## TDSheet
ГОДОВОЙ ПЛАН КАПИТАЛЬНОГО РЕМОНТА ВЛ 0,38-20 кВ ПО Служба РЭС ЭЛЕКТРИЧЕСКИХ СЕТЕЙ НА 2023 ГГ.
| Сценарий: |  | 2023_ТОиР_Диагностика_АО "Чеченэнерго"_ (Утвержден)
№ п/п |  | Наименование объекта |  |  |  | Протяженность ремонтируемых ВЛ, км | Номер и тип опоры, пролета | Наименование работы |  | Единица измерения | Физический объем |  | Стоимость ремонта, тыс. руб. |  | Трудозатраты, чел. час |  | Потребность в материалах и оборудовании | Сроки выполнения ремонта (поквартально)
[11 empty] | План | Факт | План | Факт | План | Факт
1 |  | 2 |  |  |  | 3 | 4 | 5 |  | 6 | 7 | 8 | 9 | 10 | 11 | 12 | 13 | 14
ВЛ 0,38 кВ
|  | Служба РЭС | [10 empty] | 52956.6896 |  | 29408.237
|  | ГГЭС | [10 empty] | 6120.0737 |  | 2877.5636
|  | ВЛ-0,4кВ | [10 empty] | 3158.3416 |  | 1377.2736
1 |  | ВЛ-0,4кВ Ф-2 от КТП 4-7/100 ПС "Октябрьская" |  |  |  |  | ЛЭП 0,4 кВ | [5 empty] | 79.369 |  | 131.363
|  | ВЛ-0,4кВ Ф-2 от КТП 4-7/100 ПС "Октябрьская" |  |  |  | 0,675 (0,55688) | ЛЭП 0,4 кВ | [5 empty] | 79.369 |  | 131.363 |  |  | 1 квартал
2 |  | ВЛ-0,4кВ Ф-1 от КТП 2-36/250 ПС "Октябрьская" |  |  |  |  | ЛЭП 0,4 кВ | [5 empty] | 127.3827 |  | 190.763
|  | ВЛ-0,4кВ Ф-1 от КТП 2-36/250 ПС "Октябрьская" |  |  |  | 2,62 (0,99051) | ЛЭП 0,4 кВ | [5 empty] | 127.3827 |  | 190.763 |  |  | 2 квартал
3 |  | ВЛ-0,4кВ Ф-1 от КТП 17-36/160 ПС "Консервная" |  |  |  |  | ЛЭП 0,4 кВ | [5 empty] | 130.5927 |  | 190.763
|  | ВЛ-0,4кВ Ф-1 от КТП 17-36/160 ПС "Консервная" |  |  |  | 1,051 (0,50376) | ЛЭП 0,4 кВ | [5 empty] | 130.5927 |  | 190.763 |  |  | 2 квартал
[8 empty] | Замена дефектного штыревого изолятора на опоре ВЛ напряжением 0,38 кВ |  | 1 изолятор | 8
4 |  | ВЛ-0,4кВ Ф-2 от КТП 17-36/160 ПС "Консервная" |  |  |  |  | ЛЭП 0,4 кВ | [5 empty] | 181.4467 |  | 59.5852
|  | ВЛ-0,4кВ Ф-2 от КТП 17-36/160 ПС "Консервная" |  |  |  | 0,14 (0,14) | ЛЭП 0,4 кВ | [5 empty] | 181.4467 |  | 59.5852 |  |  | 2 квартал
5 |  | ВЛ 0,4 кВ Ф-2 от ТП 9-478/400кВ ПС "Южная" |  |  |  |  | ЛЭП 0,4 кВ | [5 empty] | 13.2784 |  | 7.063
|  | ВЛ 0,4 кВ Ф-2 от ТП 9-478/400кВ ПС "Южная" |  |  |  | 0,611 (0,11255) | ЛЭП 0,4 кВ | [5 empty] | 13.2784 |  | 7.063 |  |  | 3 квартал
6 |  | ВЛ 0,4 кВ Ф-1 от ТП 22-306/400кВ ПС "Южная" |  |  |  |  | ЛЭП 0,4 кВ | [5 empty] | 319.5699 |  | 144.3268
|  | ВЛ 0,4 кВ Ф-1 от ТП 22-306/400кВ ПС "Южная" |  |  |  | 0,24 (0,24) | ЛЭП 0,4 кВ | [5 empty] | 319.5699 |  | 144.3268 |  |  | 3 квартал
7 |  | ВЛ 0,4 кВ Ф-3 от ТП 22-561/630кВ ПС "Южная" |  |  |  |  | ЛЭП 0,4 кВ | [5 empty] | 7.9127 |  | 13.8
|  | ВЛ 0,4 кВ Ф-3 от ТП 22-561/630кВ ПС "Южная" |  |  |  | 0,045 (0,02925) | ЛЭП 0,4 кВ | [5 empty] | 7.9127 |  | 13.8 |  |  | 3 квартал
[8 empty] | Замена металлической траверсы промежуточной опоры ВЛ |  | 1 траверса | 5
8 |  | ВЛ 0,4 кВ Ф-1 от КТП 9-178/250кВ ПС "Южная" |  |  |  |  | ЛЭП 0,4 кВ | [5 empty] | 106.8833 |  | 157.4
|  | ВЛ 0,4 кВ Ф-1 от КТП 9-178/250кВ ПС "Южная" |  |  |  | 1,26 (0,38675) | ЛЭП 0,4 кВ | [5 empty] | 106.8833 |  | 157.4 |  |  | 1 квартал
9 |  | ВЛ 0,4 кВ Ф-1 от ТП 6-602/400кВ ПС "Черноречье" |  |  |  |  | ЛЭП 0,4 кВ | [5 empty] | 105.4518 |  | 163.656
|  | ВЛ 0,4 кВ Ф-1 от ТП 6-602/400кВ ПС "Черноречье" |  |  |  | 2,11 (0,57505) | ЛЭП 0,4 кВ | [5 empty] | 105.4518 |  | 163.656 |  |  | 2 квартал
10 |  | ВЛ 0,4 кВ Ф-1 от ТП 7-449/2х250кВа ПС "Тепличная" |  |  |  |  | ЛЭП 0,4 кВ | [5 empty] | 43.4357 |  | 39.35
|  | ВЛ 0,4 кВ Ф-1 от ТП 7-449/2х250кВа ПС "Тепличная" |  |  |  | 2,452 (0,10916) | ЛЭП 0,4 кВ | [5 empty] | 43.4357 |  | 39.35 |  |  | 2 квартал
11 |  | ВЛ 0,4 кВ Ф-1 от КТП 35-760/400кВ ПС "Холодильник" |  |  |  |  | ЛЭП 0,4 кВ | [5 empty] | 43.5624 |  | 39.35
|  | ВЛ 0,4 кВ Ф-1 от КТП 35-760/400кВ ПС "Холодильник" |  |  |  | 0,363 (0,10725) | ЛЭП 0,4 кВ | [5 empty] | 43.5624 |  | 39.35 |  |  | 2 квартал
12 |  | ВЛ 0,4 кВ Ф-1 от ТП 6-414/2/400кВ ПС "Западная" |  |  |  |  | ЛЭП 0,4 кВ | [5 empty] | 400.6619 |  | 9.5814
|  | ВЛ 0,4 кВ Ф-1 от ТП 6-414/2/400кВ ПС "Западная" |  |  |  | 0,891 (0,17325) | ЛЭП 0,4 кВ | [5 empty] | 400.6619 |  | 9.5814 |  |  | 3 квартал
13 |  | ВЛ 0,4 кВ Ф-2 от МТП 15-839/250кВ ПС "Северная" |  |  |  |  | ЛЭП 0,4 кВ | [5 empty] | 46.2362 |  | 7.063
|  | ВЛ 0,4 кВ Ф-2 от МТП 15-839/250кВ ПС "Северная" |  |  |  | 0,315 (0,11025) | ЛЭП 0,4 кВ | [5 empty] | 46.2362 |  | 7.063 |  |  | 3 квартал
14 |  | ВЛ 0,4 кВ Ф-1 от ТП 2-450/400кВ ПС "Черноречье" |  |  |  |  | ЛЭП 0,4 кВ | [5 empty] | 24.1442 |  | 4.2378
|  | ВЛ 0,4 кВ Ф-1 от ТП 2-450/400кВ ПС "Черноречье" |  |  |  | 0,182 (0,0637) | ЛЭП 0,4 кВ | [5 empty] | 24.1442 |  | 4.2378 |  |  | 1 квартал
15 |  | ВЛ 0,4 кВ Ф-2 от КТП 27-781/250кВ ПС "Северное" |  |  |  |  | ЛЭП 0,4 кВ | [5 empty] | 14.8389 |  | 14.126
|  | ВЛ 0,4 кВ Ф-2 от КТП 27-781/250кВ ПС "Северное" |  |  |  | 0,715 (0,23833) | ЛЭП 0,4 кВ | [5 empty] | 14.8389 |  | 14.126 |  |  | 2 квартал
16 |  | ВЛ 0,4 кВ Ф-1 от КТП 35-759/1х250кВ ПС "Холодильник" |  |  |  |  | ЛЭП 0,4 кВ | [5 empty] | 49.7406 |  | 69.2756
|  | ВЛ 0,4 кВ Ф-1 от КТП 35-759/1х250кВ ПС "Холодильник" |  |  |  | 0,75 (0,3875) | ЛЭП 0,4 кВ | [5 empty] | 49.7406 |  | 69.2756 |  |  | 2 квартал
17 |  | ВЛ 0,4 кВ Ф-2 от КТП 35-759/1х250кВ ПС "Холодильник" |  |  |  |  | ЛЭП 0,4 кВ | [5 empty] | 305.9475 |  | 8.4756
|  | ВЛ 0,4 кВ Ф-2 от КТП 35-759/1х250кВ ПС "Холодильник" |  |  |  | 0,875 (0,13611) | ЛЭП 0,4 кВ | [5 empty] | 305.9475 |  | 8.4756 |  |  | 2 квартал
18 |  | ВЛ 0,4 кВ Ф-1 от КТП 15-116/400кВ ПС "Северная" |  |  |  |  | ЛЭП 0,4 кВ | [5 empty] | 229.7969 |  | 7.7694
|  | ВЛ 0,4 кВ Ф-1 от КТП 15-116/400кВ ПС "Северная" |  |  |  | 0,826 (0,12231) | ЛЭП 0,4 кВ | [5 empty] | 229.7969 |  | 7.7694 |  |  | 3 квартал
19 |  | ВЛ 0,4 кВ Ф-3 от ТП 15-271/400кВ ПС "Черноречье" |  |  |  |  | ЛЭП 0,4 кВ | [5 empty] | 79.1679 |  | 7.7694
|  | ВЛ 0,4 кВ Ф-3 от ТП 15-271/400кВ ПС "Черноречье" |  |  |  | 0,524 (0,10618) | ЛЭП 0,4 кВ | [5 empty] | 79.1679 |  | 7.7694 |  |  | 3 квартал
20 |  | ВЛ 0,4 кВ Ф-1 от КТП 1-777/400кВ ПС "Электроприбор" |  |  |  |  | ЛЭП 0,4 кВ | [5 empty] | 53.8079 |  | 3.5316
|  | ВЛ 0,4 кВ Ф-1 от КТП 1-777/400кВ ПС "Электроприбор" |  |  |  | 0,174 (0,0609) | ЛЭП 0,4 кВ | [5 empty] | 53.8079 |  | 3.5316 |  |  | 3 квартал
21 |  | ВЛ 0,4 кВ Ф-3 от КТП 1-777/400кВ ПС "Электроприбор" |  |  |  |  | ЛЭП 0,4 кВ | [5 empty] | 24.4165 |  | 27.6
|  | ВЛ 0,4 кВ Ф-3 от КТП 1-777/400кВ ПС "Электроприбор" |  |  |  | 0,05 (0,0325) | ЛЭП 0,4 кВ | [5 empty] | 24.4165 |  | 27.6 |  |  | 1 квартал
[8 empty] | Замена металлической траверсы промежуточной опоры ВЛ |  | 1 траверса | 10
22 |  | ВЛ 0,4 кВ Ф-1 от ТП 37-255/250кВ ПС "Холодильник" |  |  |  |  | ЛЭП 0,4 кВ | [5 empty] | 36.6285 |  | 4.9442
|  | ВЛ 0,4 кВ Ф-1 от ТП 37-255/250кВ ПС "Холодильник" |  |  |  | 0,488 (0,04123) | ЛЭП 0,4 кВ | [5 empty] | 36.6285 |  | 4.9442 |  |  | 2 квартал
23 |  | ВЛ 0,4 кВ Ф-2 от ТП 22-546/630/2кВ ПС "Восточный" |  |  |  |  | ЛЭП 0,4 кВ | [5 empty] | 89.1617 |  | 5.6504
|  | ВЛ 0,4 кВ Ф-2 от ТП 22-546/630/2кВ ПС "Восточный" |  |  |  | 0,336 (0,07237) | ЛЭП 0,4 кВ | [5 empty] | 89.1617 |  | 5.6504 |  |  | 2 квартал
24 |  | ВЛ 0,4 кВ Ф-4 от КТП 15-116/400кВ ПС "Северная" |  |  |  |  | ЛЭП 0,4 кВ | [5 empty] | 193.5871 |  | 4.2378
|  | ВЛ 0,4 кВ Ф-4 от КТП 15-116/400кВ ПС "Северная" |  |  |  | 0,15 (0,0525) | ЛЭП 0,4 кВ | [5 empty] | 193.5871 |  | 4.2378 |  |  | 2 квартал
25 |  | ВЛ 0,4 кВ Ф-5 от КТП 15-116/400кВ ПС "Северная" |  |  |  |  | ЛЭП 0,4 кВ | [5 empty] | 263.4177 |  | 4.2378
|  | ВЛ 0,4 кВ Ф-5 от КТП 15-116/400кВ ПС "Северная" |  |  |  | 0,254 (0,05927) | ЛЭП 0,4 кВ | [5 empty] | 263.4177 |  | 4.2378 |  |  | 3 квартал
26 |  | ВЛ 0,4 кВ Ф-2 от КТП 19-194/250кВ ПС "Консервная" |  |  |  |  | ЛЭП 0,4 кВ | [5 empty] | 12.0721 |  | 2.119
|  | ВЛ 0,4 кВ Ф-2 от КТП 19-194/250кВ ПС "Консервная" |  |  |  | 0,075 (0,02625) | ЛЭП 0,4 кВ | [5 empty] | 12.0721 |  | 2.119 |  |  | 3 квартал
27 |  | ВЛ 0,4 кВ Ф-4 от ТП 2-138/250кВ ПС "Тепличный" |  |  |  |  | ЛЭП 0,4 кВ | [5 empty] | 12.8648 |  | 6.3568
|  | ВЛ 0,4 кВ Ф-4 от ТП 2-138/250кВ ПС "Тепличный" |  |  |  | 0,827 (0,09648) | ЛЭП 0,4 кВ | [5 empty] | 12.8648 |  | 6.3568 |  |  | 3 квартал
28 |  | ВЛ 0,4 кВ Ф-2 от ТП 2-281/250кВ ПС "Черноречье" |  |  |  |  | ЛЭП 0,4 кВ | [5 empty] | 125.8659 |  | 4.2378
|  | ВЛ 0,4 кВ Ф-2 от ТП 2-281/250кВ ПС "Черноречье" |  |  |  | 0,195 (0,0585) | ЛЭП 0,4 кВ | [5 empty] | 125.8659 |  | 4.2378 |  |  | 1 квартал
29 |  | ВЛ 0,4 кВ Ф-1 от МТП 8-968/400кВ ПС "Тепличная" |  |  |  |  | ЛЭП 0,4 кВ | [5 empty] | 1.7646 |  | 1.52
|  | ВЛ 0,4 кВ Ф-1 от МТП 8-968/400кВ ПС "Тепличная" |  |  |  | 1,025 (0,02776) | ЛЭП 0,4 кВ | [5 empty] | 1.7646 |  | 1.52 |  |  | 1 квартал
30 |  | ВЛ 0,4 кВ Ф-2 от МТП 8-968/400кВ ПС "Тепличная" |  |  |  |  | ЛЭП 0,4 кВ | [5 empty] | 1.1733 |  | 1.52
|  | ВЛ 0,4 кВ Ф-2 от МТП 8-968/400кВ ПС "Тепличная" |  |  |  | 0,255 (0,02072) | ЛЭП 0,4 кВ | [5 empty] | 1.1733 |  | 1.52 |  |  | 2 квартал
31 |  | ВЛ 0,4 кВ Ф-3 от МТП 8-968/400кВ ПС "Тепличная" |  |  |  |  | ЛЭП 0,4 кВ | [5 empty] | 1.1733 |  | 1.52
|  | ВЛ 0,4 кВ Ф-3 от МТП 8-968/400кВ ПС "Тепличная" |  |  |  | 0,43 (0,02329) | ЛЭП 0,4 кВ | [5 empty] | 1.1733 |  | 1.52 |  |  | 2 квартал
32 |  | ВЛ 0,4 кВ Ф-1 от РП-16-20/400кВ ПС "Консервная" |  |  |  |  | ЛЭП 0,4 кВ | [5 empty] | 1.1733 |  | 1.52
|  | ВЛ 0,4 кВ Ф-1 от РП-16-20/400кВ ПС "Консервная" |  |  |  | 0,09 (0,01463) | ЛЭП 0,4 кВ | [5 empty] | 1.1733 |  | 1.52 |  |  | 3 квартал
33 |  | ВЛ 0,4 кВ Ф-3 от ТП 6-254/1х400/1х250кВ ПС "Холодильник" |  |  |  |  | ЛЭП 0,4 кВ | [5 empty] | 1.1733 |  | 1.52
|  | ВЛ 0,4 кВ Ф-3 от ТП 6-254/1х400/1х250кВ ПС "Холодильник" |  |  |  | 0,925 (0,02313) | ЛЭП 0,4 кВ | [5 empty] | 1.1733 |  | 1.52 |  |  | 3 квартал
34 |  | ВЛ 0,4 кВ Ф-3 от КТП 9-421/400кВ ПС "Южная" |  |  |  |  | ЛЭП 0,4 кВ | [5 empty] | 1.0888 |  | 1.52
|  | ВЛ 0,4 кВ Ф-3 от КТП 9-421/400кВ ПС "Южная" |  |  |  | 0,36 (0,026) | ЛЭП 0,4 кВ | [5 empty] | 1.0888 |  | 1.52 |  |  | 3 квартал
[8 empty] | Замена дефектного штыревого изолятора на опоре ВЛ напряжением 0,38 кВ |  | 1 изолятор | 1
35 |  | ВЛ 0,4 кВ Ф-4 от КТП 9-421/400кВ ПС "Южная" |  |  |  |  | ЛЭП 0,4 кВ | [5 empty] | 1.1733 |  | 1.52
|  | ВЛ 0,4 кВ Ф-4 от КТП 9-421/400кВ ПС "Южная" |  |  |  | 2,32 (0,029) | ЛЭП 0,4 кВ | [5 empty] | 1.1733 |  | 1.52 |  |  | 3 квартал
36 |  | ВЛ 0,4 кВ Ф-4 от КТП 5-503/630кВ ПС "Южная" |  |  |  |  | ЛЭП 0,4 кВ | [5 empty] | 1.2155 |  | 1.52
|  | ВЛ 0,4 кВ Ф-4 от КТП 5-503/630кВ ПС "Южная" |  |  |  | 0,355 (0,02098) | ЛЭП 0,4 кВ | [5 empty] | 1.2155 |  | 1.52 |  |  | 1 квартал
37 |  | ВЛ 0,4 кВ Ф-4 от КТП 1-615/160кВ ПС "Тепличная" |  |  |  |  | ЛЭП 0,4 кВ | [5 empty] | 1.1733 |  | 1.52
|  | ВЛ 0,4 кВ Ф-4 от КТП 1-615/160кВ ПС "Тепличная" |  |  |  | 0,925 (0,03758) | ЛЭП 0,4 кВ | [5 empty] | 1.1733 |  | 1.52 |  |  | 2 квартал
38 |  | ВЛ 0,4 кВ Ф-4 от КТП 15-693/250 кВ ПС "Северная" |  |  |  |  | ЛЭП 0,4 кВ | [5 empty] | 1.1733 |  | 1.52
|  | ВЛ 0,4 кВ Ф-4 от КТП 15-693/250 кВ ПС "Северная" |  |  |  | 0,115 (0,07475) | ЛЭП 0,4 кВ | [5 empty] | 1.1733 |  | 1.52 |  |  | 2 квартал
39 |  | ВЛ 0,4 кВ Ф-4 от КТП 6-720/400 кВ ПС "ГРП" |  |  |  |  | ЛЭП 0,4 кВ | [5 empty] | 1.0888 |  | 1.52
|  | ВЛ 0,4 кВ Ф-4 от КТП 6-720/400 кВ ПС "ГРП" |  |  |  | 1,41 (0,02235) | ЛЭП 0,4 кВ | [5 empty] | 1.0888 |  | 1.52 |  |  | 3 квартал
40 |  | ВЛ 0,4 кВ Ф-1 от КТП 32-746/250кВ ПС "Холодильник" |  |  |  |  | ЛЭП 0,4 кВ | [5 empty] | 1.1733 |  | 1.52
|  | ВЛ 0,4 кВ Ф-1 от КТП 32-746/250кВ ПС "Холодильник" |  |  |  | 1,34 (0,02903) | ЛЭП 0,4 кВ | [5 empty] | 1.1733 |  | 1.52 |  |  | 3 квартал
41 |  | ВЛ 0,4 кВ Ф-2 от КТП 32-746/250кВ ПС "Холодильник" |  |  |  |  | ЛЭП 0,4 кВ | [5 empty] | 1.0466 |  | 1.52
|  | ВЛ 0,4 кВ Ф-2 от КТП 32-746/250кВ ПС "Холодильник" |  |  |  | 1,46 (0,02565) | ЛЭП 0,4 кВ | [5 empty] | 1.0466 |  | 1.52 |  |  | 3 квартал
42 |  | ВЛ 0,4 кВ Ф-3 от КТП 32-746/250кВ ПС "Холодильник" |  |  |  |  | ЛЭП 0,4 кВ | [5 empty] | 1.0044 |  | 1.52
|  | ВЛ 0,4 кВ Ф-3 от КТП 32-746/250кВ ПС "Холодильник" |  |  |  | 0,5 (0,05417) | ЛЭП 0,4 кВ | [5 empty] | 1.0044 |  | 1.52 |  |  | 1 квартал
43 |  | ВЛ 0,4 кВ Ф-1 от КТП 8-785/400кВ ПС "Трансмаш" |  |  |  |  | ЛЭП 0,4 кВ | [5 empty] | 1.1733 |  | 1.52
|  | ВЛ 0,4 кВ Ф-1 от КТП 8-785/400кВ ПС "Трансмаш" |  |  |  | 0,34 (0,01842) | ЛЭП 0,4 кВ | [5 empty] | 1.1733 |  | 1.52 |  |  | 2 квартал
44 |  | ВЛ 0,4 кВ Ф-2 от КТП 8-785/400кВ ПС "Трансмаш" |  |  |  |  | ЛЭП 0,4 кВ | [5 empty] | 1.2155 |  | 1.52
|  | ВЛ 0,4 кВ Ф-2 от КТП 8-785/400кВ ПС "Трансмаш" |  |  |  | 0,28 (0,182) | ЛЭП 0,4 кВ | [5 empty] | 1.2155 |  | 1.52 |  |  | 2 квартал
45 |  | ВЛ 0,4 кВ Ф-3 от КТП 8-785/400кВ ПС "Трансмаш" |  |  |  |  | ЛЭП 0,4 кВ | [5 empty] | 1.2578 |  | 1.52
|  | ВЛ 0,4 кВ Ф-3 от КТП 8-785/400кВ ПС "Трансмаш" |  |  |  | 0,82 (0,02221) | ЛЭП 0,4 кВ | [5 empty] | 1.2578 |  | 1.52 |  |  | 2 квартал
46 |  | ВЛ 0,4 кВ Ф-4 от КТП 8-785/400кВ ПС "Трансмаш" |  |  |  |  | ЛЭП 0,4 кВ | [5 empty] | 1.0044 |  | 1.52
|  | ВЛ 0,4 кВ Ф-4 от КТП 8-785/400кВ ПС "Трансмаш" |  |  |  | 1,865 (0,02245) | ЛЭП 0,4 кВ | [5 empty] | 1.0044 |  | 1.52 |  |  | 3 квартал
47 |  | ВЛ 0,4 кВ Ф-2 от КТП 14-791/250кВ ПС "Трансмаш" |  |  |  |  | ЛЭП 0,4 кВ | [5 empty] | 1.0888 |  | 1.52
|  | ВЛ 0,4 кВ Ф-2 от КТП 14-791/250кВ ПС "Трансмаш" |  |  |  | 0,11 (0,01788) | ЛЭП 0,4 кВ | [5 empty] | 1.0888 |  | 1.52 |  |  | 3 квартал
48 |  | ВЛ 0,4 кВ Ф-3 от КТП 14-791/250кВ ПС "Трансмаш" |  |  |  |  | ЛЭП 0,4 кВ | [5 empty] | 1.1733 |  | 1.52
|  | ВЛ 0,4 кВ Ф-3 от КТП 14-791/250кВ ПС "Трансмаш" |  |  |  | 0,44 (0,02043) | ЛЭП 0,4 кВ | [5 empty] | 1.1733 |  | 1.52 |  |  | 3 квартал
49 |  | ВЛ 0,4 кВ Ф-4 от КТП 14-791/250кВ ПС "Трансмаш" |  |  |  |  | ЛЭП 0,4 кВ | [5 empty] | 1.1733 |  | 1.52
|  | ВЛ 0,4 кВ Ф-4 от КТП 14-791/250кВ ПС "Трансмаш" |  |  |  | 1,101 (0,02045) | ЛЭП 0,4 кВ | [5 empty] | 1.1733 |  | 1.52 |  |  | 1 квартал
50 |  | ВЛ 0,4 кВ Ф-6 от КТП 14-791/250кВ ПС "Трансмаш" |  |  |  |  | ЛЭП 0,4 кВ | [5 empty] | 1.1733 |  | 1.52
|  | ВЛ 0,4 кВ Ф-6 от КТП 14-791/250кВ ПС "Трансмаш" |  |  |  | 0,067 (0,01452) | ЛЭП 0,4 кВ | [5 empty] | 1.1733 |  | 1.52 |  |  | 2 квартал
51 |  | ВЛ 0,4 кВ Ф-1 от КТП 8-792/250кВ ПС "Трансмаш" |  |  |  |  | ЛЭП 0,4 кВ | [5 empty] | 1.1311 |  | 1.52
|  | ВЛ 0,4 кВ Ф-1 от КТП 8-792/250кВ ПС "Трансмаш" |  |  |  | 1,17 (0,02305) | ЛЭП 0,4 кВ | [5 empty] | 1.1311 |  | 1.52 |  |  | 2 квартал
52 |  | ВЛ 0,4 кВ Ф-2 от КТП 8-792/250кВ ПС "Трансмаш" |  |  |  |  | ЛЭП 0,4 кВ | [5 empty] | 1.1733 |  | 1.52
|  | ВЛ 0,4 кВ Ф-2 от КТП 8-792/250кВ ПС "Трансмаш" |  |  |  | 1,155 (0,02275) | ЛЭП 0,4 кВ | [5 empty] | 1.1733 |  | 1.52 |  |  | 3 квартал
53 |  | ВЛ 0,4 кВ Ф-1 от МТП 10-10-38/250кВ ПС "Северная" |  |  |  |  | ЛЭП 0,4 кВ | [5 empty] | 1.1733 |  | 1.52
|  | ВЛ 0,4 кВ Ф-1 от МТП 10-10-38/250кВ ПС "Северная" |  |  |  | 1,235 (0,0223) | ЛЭП 0,4 кВ | [5 empty] | 1.1733 |  | 1.52 |  |  | 3 квартал
54 |  | ВЛ 0,4 кВ Ф-2 от МТП 10-10-38/250кВ ПС "Северная" |  |  |  |  | ЛЭП 0,4 кВ | [5 empty] | 1.0888 |  | 1.52
|  | ВЛ 0,4 кВ Ф-2 от МТП 10-10-38/250кВ ПС "Северная" |  |  |  | 0,395 (0,0214) | ЛЭП 0,4 кВ | [5 empty] | 1.0888 |  | 1.52 |  |  | 3 квартал
55 |  | ВЛ 0,4 кВ Ф-1 от МТП 1-10-46/160кВ ПС "Консервная" |  |  |  |  | ЛЭП 0,4 кВ | [5 empty] | 0.98067 |  | 1.52
|  | ВЛ 0,4 кВ Ф-1 от МТП 1-10-46/160кВ ПС "Консервная" |  |  |  | 0,745 (0,02201) | ЛЭП 0,4 кВ | [5 empty] | 0.98067 |  | 1.52 |  |  | 1 квартал
56 |  | ВЛ 0,4 кВ Ф-2 от МТП 1-10-46/160кВ ПС "Консервная" |  |  |  |  | ЛЭП 0,4 кВ | [5 empty] | 1.2155 |  | 1.52
|  | ВЛ 0,4 кВ Ф-2 от МТП 1-10-46/160кВ ПС "Консервная" |  |  |  | 1,45 (0,02356) | ЛЭП 0,4 кВ | [5 empty] | 1.2155 |  | 1.52 |  |  | 2 квартал
57 |  | ВЛ 0,4 кВ Ф-2 от МТП 8-880/250кВ ПС "Трансмаш" |  |  |  |  | ЛЭП 0,4 кВ | [5 empty] | 1.1311 |  | 1.52
|  | ВЛ 0,4 кВ Ф-2 от МТП 8-880/250кВ ПС "Трансмаш" |  |  |  | 0,24 (0,02229) | ЛЭП 0,4 кВ | [5 empty] | 1.1311 |  | 1.52 |  |  | 2 квартал
58 |  | ВЛ 0,4 кВ Ф-3 от МТП 8-880/250кВ ПС "Трансмаш" |  |  |  |  | ЛЭП 0,4 кВ | [5 empty] | 1.1311 |  | 1.52
|  | ВЛ 0,4 кВ Ф-3 от МТП 8-880/250кВ ПС "Трансмаш" |  |  |  | 0,39 (0,02113) | ЛЭП 0,4 кВ | [5 empty] | 1.1311 |  | 1.52 |  |  | 3 квартал
59 |  | ВЛ 0,4 кВ Ф-1 от МТП 16-992/250кВ ПС "Электроприбор" |  |  |  |  | ЛЭП 0,4 кВ | [5 empty] | 1.1733 |  | 1.52
|  | ВЛ 0,4 кВ Ф-1 от МТП 16-992/250кВ ПС "Электроприбор" |  |  |  | 1,445 (0,02291) | ЛЭП 0,4 кВ | [5 empty] | 1.1733 |  | 1.52 |  |  | 1 квартал
60 |  | ВЛ 0,4 кВ Ф-2 от МТП 16-992/250кВ ПС "Электроприбор" |  |  |  |  | ЛЭП 0,4 кВ | [5 empty] | 1.0466 |  | 1.52
|  | ВЛ 0,4 кВ Ф-2 от МТП 16-992/250кВ ПС "Электроприбор" |  |  |  | 1,76 (0,02243) | ЛЭП 0,4 кВ | [5 empty] | 1.0466 |  | 1.52 |  |  | 2 квартал
61 |  | ВЛ 0,4 кВ Ф-3 от ТП 27-91/630кВ ПС "Северная" |  |  |  |  | ЛЭП 0,4 кВ
|  | ВЛ 0,4 кВ Ф-3 от ТП 27-91/630кВ ПС "Северная" |  |  |  | 0,38 (0) | ЛЭП 0,4 кВ | [10 empty] | 3 квартал
62 |  | ВЛ 0,4 кВ Ф-3 от ТП 35-331/630 ПС "Холодильник" |  |  |  |  | ЛЭП 0,4 кВ
|  | ВЛ 0,4 кВ Ф-3 от ТП 35-331/630 ПС "Холодильник" |  |  |  | 0,284 (0) | ЛЭП 0,4 кВ | [10 empty] | 2 квартал
63 |  | ВЛ 0,4 кВ Ф-3 от ТП 19-439/400кВ ПС "Восточная" |  |  |  |  | ЛЭП 0,4 кВ
|  | ВЛ 0,4 кВ Ф-3 от ТП 19-439/400кВ ПС "Восточная" |  |  |  | 0,715 (0) | ЛЭП 0,4 кВ | [10 empty] | 3 квартал
64 |  | ВЛ-0,4кВ Ф-1 от КТПН 3-4/400 ПС "Аэропорт" |  |  |  |  | ЛЭП 0,4 кВ
|  | ВЛ-0,4кВ Ф-1 от КТПН 3-4/400 ПС "Аэропорт" |  |  |  | 1,076 (0) | ЛЭП 0,4 кВ | [10 empty] | 2 квартал
|  | КЛ-0,4кВ | [10 empty] | 2961.7321 |  | 1500.29
65 |  | КЛ 0,4 кВ Ф-1 от ТП 345-1х630/1х400кВ ПС "Восточная" Ф-4 |  |  |  |  | ЛЭП 0,4 кВ | [5 empty] | 26.261 |  | 26.88
|  | КЛ 0,4 кВ Ф-1 от ТП 345-1х630/1х400кВ ПС "Восточная" Ф-4 |  |  |  | 285 (0) | ЛЭП 0,4 кВ | [5 empty] | 26.261 |  | 26.88 |  |  | 1 квартал
[8 empty] | Замена каждых последующих 5 м кабеля в траншее в распутицу (масса 1 м более 6 кг ) |  | 5 м | 6
66 |  | КЛ 0,4 кВ Ф-15 от ТП 345-1х630/1х400кВ ПС "Восточная" Ф-4 |  |  |  |  | ЛЭП 0,4 кВ | [5 empty] | 14.5158 |  | 3.75
|  | КЛ 0,4 кВ Ф-15 от ТП 345-1х630/1х400кВ ПС "Восточная" Ф-4 |  |  |  | 140 (0) | ЛЭП 0,4 кВ | [5 empty] | 14.5158 |  | 3.75 |  |  | 2 квартал
67 |  | КЛ 0,4 кВ Ф-16 от ТП 345-1х630/1х400кВ ПС "Восточная" Ф-4 |  |  |  |  | ЛЭП 0,4 кВ | [5 empty] | 35.8992 |  | 34.38
|  | КЛ 0,4 кВ Ф-16 от ТП 345-1х630/1х400кВ ПС "Восточная" Ф-4 |  |  |  | 110 (0) | ЛЭП 0,4 кВ | [5 empty] | 35.8992 |  | 34.38 |  |  | 3 квартал
[8 empty] | Замена каждых последующих 5 м кабеля в траншее (масса 1 м более 6 кг ) |  | 5 м | 5
68 |  | КЛ 0,4 кВ Ф-1 от ТП 14/400 кВа ПС 110 "Консервная" Ф-16 |  |  |  |  | ЛЭП 0,4 кВ | [5 empty] | 18.9317 |  | 12.24
|  | КЛ 0,4 кВ Ф-1 от ТП 14/400 кВа ПС 110 "Консервная" Ф-16 |  |  |  | 116 (0) | ЛЭП 0,4 кВ | [5 empty] | 18.9317 |  | 12.24 |  |  | 3 квартал
69 |  | КЛ 0,4 кВ Ф-6 от ТП -53/2х630кВА ПС "Северная" Ф-21 |  |  |  |  | ЛЭП 0,4 кВ | [5 empty] | 36.2477 |  | 35.73
|  | КЛ 0,4 кВ Ф-6 от ТП -53/2х630кВА ПС "Северная" Ф-21 |  |  |  | 228 (0) | ЛЭП 0,4 кВ | [5 empty] | 36.2477 |  | 35.73 |  |  | 3 квартал
[8 empty] | Замена каждых последующих 5 м кабеля в траншее в распутицу (масса 1 м до 6 кг ) |  | 5 м | 5
70 |  | КЛ 0,4 кВ Ф-8 от ТП-53/2х630кВА ПС "Северная" Ф-21 |  |  |  |  | ЛЭП 0,4 кВ | [5 empty] | 14.5158 |  | 3.75
|  | КЛ 0,4 кВ Ф-8 от ТП-53/2х630кВА ПС "Северная" Ф-21 |  |  |  | 195 (0) | ЛЭП 0,4 кВ | [5 empty] | 14.5158 |  | 3.75 |  |  | 2 квартал
71 |  | КЛ 0,4 кВ Ф-4 от ТП 352/2х400кВ ПС 110 "Восточная" Ф-4 |  |  |  |  | ЛЭП 0,4 кВ | [5 empty] | 25.8946 |  | 19.74
|  | КЛ 0,4 кВ Ф-4 от ТП 352/2х400кВ ПС 110 "Восточная" Ф-4 |  |  |  | 150 (0) | ЛЭП 0,4 кВ | [5 empty] | 25.8946 |  | 19.74 |  |  | 1 квартал
[8 empty] | Замена каждых последующих 5 м кабеля в траншее в распутицу (масса 1 м до 6 кг ) |  | 5 м | 3
72 |  | КЛ 0,4 кВ Ф-8 от ТП-352/2х400кВ ПС 110 "Восточная" Ф-4 |  |  |  |  | ЛЭП 0,4 кВ | [5 empty] | 17.4244 |  | 2.88
|  | КЛ 0,4 кВ Ф-8 от ТП-352/2х400кВ ПС 110 "Восточная" Ф-4 |  |  |  | 100 (0) | ЛЭП 0,4 кВ | [5 empty] | 17.4244 |  | 2.88 |  |  | 2 квартал
73 |  | КЛ 0,4 кВ Ф-14 от ТП 352/2х400кВ ПС 110 "Восточная" Ф-4 |  |  |  |  | ЛЭП 0,4 кВ | [5 empty] | 1.2463
|  | КЛ 0,4 кВ Ф-14 от ТП 352/2х400кВ ПС 110 "Восточная" Ф-4 |  |  |  | 140 (0) | ЛЭП 0,4 кВ | [5 empty] | 0.70444 |  |  |  |  | 2 квартал
|  | КЛ 0,4 кВ Ф-14 от ТП 352/2х400кВ ПС 110 "Восточная" Ф-4 |  |  |  | 140 (0) | ЛЭП 0,4 кВ | [5 empty] | 0.54183 |  |  |  |  | 3 квартал
74 |  | КЛ 0,4 кВ Ф-1 от ТП -157/630кВ ПС 110 "Восточная" Ф-22 |  |  |  |  | ЛЭП 0,4 кВ | [5 empty] | 13.6312 |  | 8.49
|  | КЛ 0,4 кВ Ф-1 от ТП -157/630кВ ПС 110 "Восточная" Ф-22 |  |  |  | 270 (0) | ЛЭП 0,4 кВ | [5 empty] | 13.6312 |  | 8.49 |  |  | 3 квартал
75 |  | КЛ 0,4 кВ Ф-5 от ТП -157/630кВ ПС 110 "Восточная" Ф-22 |  |  |  |  | ЛЭП 0,4 кВ | [5 empty] | 16.4534 |  | 20.73
|  | КЛ 0,4 кВ Ф-5 от ТП -157/630кВ ПС 110 "Восточная" Ф-22 |  |  |  | 170 (0) | ЛЭП 0,4 кВ | [5 empty] | 16.4534 |  | 20.73 |  |  | 3 квартал
76 |  | КЛ 0,4 кВ Ф-6 от ТП -60/2х400 кВА ПС "Северная" Ф-10 |  |  |  |  | ЛЭП 0,4 кВ | [5 empty] | 8.3858 |  | 9.93
|  | КЛ 0,4 кВ Ф-6 от ТП -60/2х400 кВА ПС "Северная" Ф-10 |  |  |  | 240 (0) | ЛЭП 0,4 кВ | [5 empty] | 8.3858 |  | 9.93 |  |  | 2 квартал
77 |  | КЛ 0,4 кВ Ф-3 от ТП 75/400 кВа ПС "Южная" Ф-23 |  |  |  |  | ЛЭП 0,4 кВ | [5 empty] | 0.88428 |  | 1.44
|  | КЛ 0,4 кВ Ф-3 от ТП 75/400 кВа ПС "Южная" Ф-23 |  |  |  | 183 (0) | ЛЭП 0,4 кВ | [5 empty] | 0.88428 |  | 1.44 |  |  | 2 квартал
78 |  | КЛ 0,4 кВ Ф-6 от ТП-75/400 кВа ПС "Южная" Ф-23 |  |  |  |  | ЛЭП 0,4 кВ | [5 empty] | 6.092
|  | КЛ 0,4 кВ Ф-6 от ТП-75/400 кВа ПС "Южная" Ф-23 |  |  |  | 220 (0) | ЛЭП 0,4 кВ | [5 empty] | 6.092 |  |  |  |  | 1 квартал
|  | КЛ 0,4 кВ Ф-6 от ТП-75/400 кВа ПС "Южная" Ф-23 |  |  |  | 220 (0) | ЛЭП 0,4 кВ | [10 empty] | 2 квартал
79 |  | КЛ 0,4 кВ Ф-2 от ТП -130/400кВА ПС "Северная" Ф-4 |  |  |  |  | ЛЭП 0,4 кВ | [5 empty] | 14.0641 |  | 9.93
|  | КЛ 0,4 кВ Ф-2 от ТП -130/400кВА ПС "Северная" Ф-4 |  |  |  | 230 (0) | ЛЭП 0,4 кВ | [5 empty] | 14.0641 |  | 9.93 |  |  | 2 квартал
80 |  | КЛ 0,4 кВ Ф-5 от ТП -130/400кВА ПС "Северная" Ф-4 |  |  |  |  | ЛЭП 0,4 кВ | [5 empty] | 6.092
|  | КЛ 0,4 кВ Ф-5 от ТП -130/400кВА ПС "Северная" Ф-4 |  |  |  | 100 (0) | ЛЭП 0,4 кВ | [5 empty] | 6.092 |  |  |  |  | 2 квартал
|  | КЛ 0,4 кВ Ф-5 от ТП -130/400кВА ПС "Северная" Ф-4 |  |  |  | 100 (0) | ЛЭП 0,4 кВ | [10 empty] | 3 квартал
81 |  | КЛ 0,4 кВ Ф-3 от ТП -150/400/2кВа ПС 110 "Восточная" Ф-22 |  |  |  |  | ЛЭП 0,4 кВ | [5 empty] | 13.9608 |  | 9.93
|  | КЛ 0,4 кВ Ф-3 от ТП -150/400/2кВа ПС 110 "Восточная" Ф-22 |  |  |  | 186 (0) | ЛЭП 0,4 кВ | [5 empty] | 13.9608 |  | 9.93 |  |  | 2 квартал
82 |  | КЛ 0,4 кВ Ф-11 от ТП -150/400/2кВа ПС 110 "Восточная" Ф-22 |  |  |  |  | ЛЭП 0,4 кВ | [5 empty] | 7.9151 |  | 8.49
|  | КЛ 0,4 кВ Ф-11 от ТП -150/400/2кВа ПС 110 "Восточная" Ф-22 |  |  |  | 165 (0) | ЛЭП 0,4 кВ | [5 empty] | 7.9151 |  | 8.49 |  |  | 3 квартал
83 |  | КЛ 0,4 кВ Ф-3 от ТП -176/630 кВа ПС 110 "Восточная" Ф-19 |  |  |  |  | ЛЭП 0,4 кВ | [5 empty] | 44.4242 |  | 41.29
|  | КЛ 0,4 кВ Ф-3 от ТП -176/630 кВа ПС 110 "Восточная" Ф-19 |  |  |  | 150 (0) | ЛЭП 0,4 кВ | [5 empty] | 44.4242 |  | 41.29 |  |  | 1 квартал
[8 empty] | Замена каждых последующих 5 м кабеля в траншее в распутицу (масса 1 м более 6 кг ) |  | 5 м | 7
84 |  | КЛ 0,4 кВ Ф-12 от ТП -176/630 кВа ПС 110 "Восточная" Ф-19 |  |  |  |  | ЛЭП 0,4 кВ | [5 empty] | 48.724 |  | 12.24
|  | КЛ 0,4 кВ Ф-12 от ТП -176/630 кВа ПС 110 "Восточная" Ф-19 |  |  |  | 305 (0) | ЛЭП 0,4 кВ | [5 empty] | 48.724 |  | 12.24 |  |  | 2 квартал
85 |  | КЛ 0,4 кВ Ф-14 от ТП -176/630 кВа ПС 110 "Восточная" Ф-19 |  |  |  |  | ЛЭП 0,4 кВ | [5 empty] | 34.5196 |  | 12.24
|  | КЛ 0,4 кВ Ф-14 от ТП -176/630 кВа ПС 110 "Восточная" Ф-19 |  |  |  | 160 (0) | ЛЭП 0,4 кВ | [5 empty] | 34.5196 |  | 12.24 |  |  | 2 квартал
86 |  | КЛ 0,4 кВ Ф-1 от ТП -219/400кВА ПС 110 "Черноречье" Ф-15 |  |  |  |  | ЛЭП 0,4 кВ | [5 empty] | 27.6648 |  | 20.73
|  | КЛ 0,4 кВ Ф-1 от ТП -219/400кВА ПС 110 "Черноречье" Ф-15 |  |  |  | 150 (0) | ЛЭП 0,4 кВ | [5 empty] | 27.6648 |  | 20.73 |  |  | 2 квартал
87 |  | КЛ 0,4 кВ Ф-10 от ТП -219/400кВА ПС 110 "Черноречье" Ф-15 |  |  |  |  | ЛЭП 0,4 кВ
|  | КЛ 0,4 кВ Ф-10 от ТП -219/400кВА ПС 110 "Черноречье" Ф-15 |  |  |  | 115 (0) | ЛЭП 0,4 кВ | [10 empty] | 2 квартал
88 |  | КЛ 0,4 кВ Ф-5 от ТП - 298/400/2кВА ПС "Северная" Ф-27 |  |  |  |  | ЛЭП 0,4 кВ | [5 empty] | 27.5014 |  | 20.01
|  | КЛ 0,4 кВ Ф-5 от ТП - 298/400/2кВА ПС "Северная" Ф-27 |  |  |  | 209 (0) | ЛЭП 0,4 кВ | [5 empty] | 27.5014 |  | 20.01 |  |  | 3 квартал
89 |  | КЛ 0,4 кВ Ф-2 от ТП -250/2*400 кВа ПС "Холодильник" Ф-21 |  |  |  |  | ЛЭП 0,4 кВ | [5 empty] | 29.4278 |  | 28.5
|  | КЛ 0,4 кВ Ф-2 от ТП -250/2*400 кВа ПС "Холодильник" Ф-21 |  |  |  | 279 (0) | ЛЭП 0,4 кВ | [5 empty] | 29.4278 |  | 28.5 |  |  | 3 квартал
90 |  | КЛ 0,4 кВ Ф-7 от ТП -250/2*400 кВа ПС "Холодильник" Ф-21 |  |  |  |  | ЛЭП 0,4 кВ | [5 empty] | 60.4252 |  | 39.36
|  | КЛ 0,4 кВ Ф-7 от ТП -250/2*400 кВа ПС "Холодильник" Ф-21 |  |  |  | 490 (0) | ЛЭП 0,4 кВ | [5 empty] | 60.4252 |  | 39.36 |  |  | 3 квартал
[8 empty] | Замена заливочной массы концевой воронки на кабеле типа КВБ, сечение жил до 120 кв.мм |  | 1 воронка | 1
91 |  | КЛ 0,4 кВ Ф-8 от ТП -250/2*400 кВа ПС "Холодильник" Ф-21 |  |  |  |  | ЛЭП 0,4 кВ
|  | КЛ 0,4 кВ Ф-8 от ТП -250/2*400 кВа ПС "Холодильник" Ф-21 |  |  |  | 30 (0) | ЛЭП 0,4 кВ | [10 empty] | 2 квартал
|  | КЛ 0,4 кВ Ф-8 от ТП -250/2*400 кВа ПС "Холодильник" Ф-21 |  |  |  | 30 (0) | ЛЭП 0,4 кВ | [10 empty] | 3 квартал
92 |  | КЛ 0,4 кВ Ф-6 от ТП -131/2*630кВА ПС "Северная" Ф-28 |  |  |  |  | ЛЭП 0,4 кВ | [5 empty] | 66.3979 |  | 39.5
|  | КЛ 0,4 кВ Ф-6 от ТП -131/2*630кВА ПС "Северная" Ф-28 |  |  |  | 90 (0) | ЛЭП 0,4 кВ | [5 empty] | 66.3979 |  | 39.5 |  |  | 2 квартал
93 |  | КЛ 0,4 кВ Ф-7 от ТП -131/2*630кВА ПС "Северная" Ф-28 |  |  |  |  | ЛЭП 0,4 кВ | [5 empty] | 32.1115 |  | 35.02
|  | КЛ 0,4 кВ Ф-7 от ТП -131/2*630кВА ПС "Северная" Ф-28 |  |  |  | 305 (0) | ЛЭП 0,4 кВ | [5 empty] | 32.1115 |  | 35.02 |  |  | 2 квартал
94 |  | КЛ 0,4 кВ Ф-12 от ТП -131/2*630кВА ПС "Северная" Ф-28 |  |  |  |  | ЛЭП 0,4 кВ | [5 empty] | 59.1459 |  | 37.14
|  | КЛ 0,4 кВ Ф-12 от ТП -131/2*630кВА ПС "Северная" Ф-28 |  |  |  | 405 (0) | ЛЭП 0,4 кВ | [5 empty] | 59.1459 |  | 37.14 |  |  | 2 квартал
95 |  | КЛ 0,4 кВ Ф-13 от ТП -131/2*630кВА ПС "Северная" Ф-28 |  |  |  |  | ЛЭП 0,4 кВ
|  | КЛ 0,4 кВ Ф-13 от ТП -131/2*630кВА ПС "Северная" Ф-28 |  |  |  | 175 (0) | ЛЭП 0,4 кВ | [10 empty] | 1 квартал
|  | КЛ 0,4 кВ Ф-13 от ТП -131/2*630кВА ПС "Северная" Ф-28 |  |  |  | 175 (0) | ЛЭП 0,4 кВ | [10 empty] | 2 квартал
96 |  | КЛ 0,4 кВ Ф-3 от ТП -258/2*250 кВа ПС "Южная" Ф-12 |  |  |  |  | ЛЭП 0,4 кВ | [5 empty] | 38.5658 |  | 27.85
|  | КЛ 0,4 кВ Ф-3 от ТП -258/2*250 кВа ПС "Южная" Ф-12 |  |  |  | 80 (0) | ЛЭП 0,4 кВ | [5 empty] | 38.5658 |  | 27.85 |  |  | 2 квартал
[8 empty] | Замена кабельного ввода с концевой опоры ВЛ до шин ЗТП, РУ; сечение жил до 120 кв.мм |  | 1 кабельный ввод | 1
97 |  | КЛ 0,4 кВ Ф-13 от ТП -397/630 кВа ПС 110 "Восточная" Ф-4 |  |  |  |  | ЛЭП 0,4 кВ | [5 empty] | 38.3523 |  | 25.77
|  | КЛ 0,4 кВ Ф-13 от ТП -397/630 кВа ПС 110 "Восточная" Ф-4 |  |  |  | 140 (0) | ЛЭП 0,4 кВ | [5 empty] | 38.3523 |  | 25.77 |  |  | 2 квартал
98 |  | КЛ 0,4 кВ Ф-1 от ТП -318/400кВа ПС 110 "Восточная" Ф-18 |  |  |  |  | ЛЭП 0,4 кВ | [5 empty] | 64.1765 |  | 37.14
|  | КЛ 0,4 кВ Ф-1 от ТП -318/400кВа ПС 110 "Восточная" Ф-18 |  |  |  | 100 (0) | ЛЭП 0,4 кВ | [5 empty] | 64.1765 |  | 37.14 |  |  | 2 квартал
99 |  | КЛ 0,4 кВ Ф-1 от ТП -367/2*400 кВа ПС 110 "Восточная" Ф-4 |  |  |  |  | ЛЭП 0,4 кВ | [5 empty] | 40.3332 |  | 34.26
|  | КЛ 0,4 кВ Ф-1 от ТП -367/2*400 кВа ПС 110 "Восточная" Ф-4 |  |  |  | 210 (0) | ЛЭП 0,4 кВ | [5 empty] | 40.3332 |  | 34.26 |  |  | 3 квартал
100 |  | КЛ 0,4 кВ Ф-5 от ТП -367/2*400 кВа ПС 110 "Восточная" Ф-4 |  |  |  |  | ЛЭП 0,4 кВ | [5 empty] | 13.4901 |  | 8.49
|  | КЛ 0,4 кВ Ф-5 от ТП -367/2*400 кВа ПС 110 "Восточная" Ф-4 |  |  |  | 84 (0) | ЛЭП 0,4 кВ | [5 empty] | 13.4901 |  | 8.49 |  |  | 3 квартал
101 |  | КЛ 0,4 кВ Ф-3 от ТП -353/400кВА ПС "Восточная" Ф-8 |  |  |  |  | ЛЭП 0,4 кВ | [5 empty] | 64.3739 |  | 38.01
|  | КЛ 0,4 кВ Ф-3 от ТП -353/400кВА ПС "Восточная" Ф-8 |  |  |  | 188 (0) | ЛЭП 0,4 кВ | [5 empty] | 64.3739 |  | 38.01 |  |  | 3 квартал
102 |  | КЛ 0,4 кВ Ф-7 от ТП -338/400кВ ПС 110 "Восточная" Ф-18 |  |  |  |  | ЛЭП 0,4 кВ | [5 empty] | 65.2387 |  | 39.5
|  | КЛ 0,4 кВ Ф-7 от ТП -338/400кВ ПС 110 "Восточная" Ф-18 |  |  |  | 300 (0) | ЛЭП 0,4 кВ | [5 empty] | 65.2387 |  | 39.5 |  |  | 3 квартал
103 |  | КЛ 0,4 кВ Ф-2 от ТП -467/1*400/1*250 кВа ПС "Холодильник" Ф-21 |  |  |  |  | ЛЭП 0,4 кВ | [5 empty] | 97.5883 |  | 43.77
|  | КЛ 0,4 кВ Ф-2 от ТП -467/1*400/1*250 кВа ПС "Холодильник" Ф-21 |  |  |  | 177 (0) | ЛЭП 0,4 кВ | [5 empty] | 97.5883 |  | 43.77 |  |  | 3 квартал
[8 empty] | Оконцевание жил кабеля (опрессовка наконечника), сечение жил до 120 кв.мм |  | 1 наконечник | 16
104 |  | КЛ 0,4 кВ Ф-4 от ТП -467/1*400/1*250 кВа ПС "Холодильник" Ф-21 |  |  |  |  | ЛЭП 0,4 кВ | [5 empty] | 72.6188 |  | 66
|  | КЛ 0,4 кВ Ф-4 от ТП -467/1*400/1*250 кВа ПС "Холодильник" Ф-21 |  |  |  | 200 (0) | ЛЭП 0,4 кВ | [5 empty] | 72.6188 |  | 66 |  |  | 2 квартал
[8 empty] | Замена каждых последующих 5 м кабеля в траншее в распутицу (масса 1 м до 6 кг ) |  | 5 м | 10
[8 empty] | Оконцевание жил кабеля (опрессовка наконечника), сечение жил до 120 кв.мм |  | 1 наконечник | 8
105 |  | КЛ 0,4 кВ Ф-6 от ТП -467/1*400/1*250 кВа ПС "Холодильник" Ф-21 |  |  |  |  | ЛЭП 0,4 кВ | [5 empty] | 5.8335
|  | КЛ 0,4 кВ Ф-6 от ТП -467/1*400/1*250 кВа ПС "Холодильник" Ф-21 |  |  |  | 180 (0) | ЛЭП 0,4 кВ | [5 empty] | 5.8335 |  |  |  |  | 2 квартал
106 |  | КЛ 0,4 кВ Ф-2 от ТП -477/2*400 кВа ПС "Южная" Ф-9 |  |  |  |  | ЛЭП 0,4 кВ | [5 empty] | 68.8676 |  | 39.5
|  | КЛ 0,4 кВ Ф-2 от ТП -477/2*400 кВа ПС "Южная" Ф-9 |  |  |  | 155 (0) | ЛЭП 0,4 кВ | [5 empty] | 68.8676 |  | 39.5 |  |  | 2 квартал
107 |  | КЛ 0,4 кВ Ф-3 от ТП -477/2*400 кВа ПС "Южная" Ф-9 |  |  |  |  | ЛЭП 0,4 кВ | [5 empty] | 61.3511 |  | 39.5
|  | КЛ 0,4 кВ Ф-3 от ТП -477/2*400 кВа ПС "Южная" Ф-9 |  |  |  | 203 (0) | ЛЭП 0,4 кВ | [5 empty] | 61.3511 |  | 39.5 |  |  | 1 квартал
108 |  | КЛ 0,4 кВ Ф-7 от ТП -477/2*400 кВа ПС "Южная" Ф-9 |  |  |  |  | ЛЭП 0,4 кВ | [5 empty] | 64.832 |  | 55.98
|  | КЛ 0,4 кВ Ф-7 от ТП -477/2*400 кВа ПС "Южная" Ф-9 |  |  |  | 330 (0) | ЛЭП 0,4 кВ | [5 empty] | 64.832 |  | 55.98 |  |  | 2 квартал
[8 empty] | Оконцевание жил кабеля (опрессовка наконечника), сечение жил более 120 кв.мм |  | 1 наконечник | 16
109 |  | КЛ 0,4 кВ Ф-8 от ТП -477/2*400 кВа ПС "Южная" Ф-9 |  |  |  |  | ЛЭП 0,4 кВ | [5 empty] | 57.7229 |  | 39.5
|  | КЛ 0,4 кВ Ф-8 от ТП -477/2*400 кВа ПС "Южная" Ф-9 |  |  |  | 380 (0) | ЛЭП 0,4 кВ | [5 empty] | 57.7229 |  | 39.5 |  |  | 2 квартал
[8 empty] | Оконцевание жил кабеля (опрессовка наконечника), сечение жил более 120 кв.мм |  | 1 наконечник | 8
110 |  | КЛ 0,4 кВ Ф-5 от ТП -49/2*630кВА ПС "Северная" Ф-28 |  |  |  |  | ЛЭП 0,4 кВ | [5 empty] | 60.2792 |  | 33.69
|  | КЛ 0,4 кВ Ф-5 от ТП -49/2*630кВА ПС "Северная" Ф-28 |  |  |  | 127 (0) | ЛЭП 0,4 кВ | [5 empty] | 60.2792 |  | 33.69 |  |  | 2 квартал
111 |  | КЛ 0,4 кВ Ф-14 от ТП -49/2*630кВА ПС "Северная" Ф-28 |  |  |  |  | ЛЭП 0,4 кВ | [5 empty] | 14.6192 |  | 3.75
|  | КЛ 0,4 кВ Ф-14 от ТП -49/2*630кВА ПС "Северная" Ф-28 |  |  |  | 107 (0) | ЛЭП 0,4 кВ | [5 empty] | 14.6192 |  | 3.75 |  |  | 3 квартал
112 |  | КЛ 0,4 кВ Ф-1 от ТП -469/2*400 кВа ПС "Холодильник" Ф-21 |  |  |  |  | ЛЭП 0,4 кВ | [5 empty] | 14.6192 |  | 3.75
|  | КЛ 0,4 кВ Ф-1 от ТП -469/2*400 кВа ПС "Холодильник" Ф-21 |  |  |  | 150 (0) | ЛЭП 0,4 кВ | [5 empty] | 14.6192 |  | 3.75 |  |  | 3 квартал
113 |  | КЛ 0,4 кВ Ф-1 от ТП -30/2*250 кВа ПС "Южная" Ф-7 |  |  |  |  | ЛЭП 0,4 кВ | [5 empty] | 13.5935 |  | 8.49
|  | КЛ 0,4 кВ Ф-1 от ТП -30/2*250 кВа ПС "Южная" Ф-7 |  |  |  | 320 (0) | ЛЭП 0,4 кВ | [5 empty] | 13.5935 |  | 8.49 |  |  | 3 квартал
114 |  | КЛ 0,4 кВ Ф-15 от ТП -142/2*400/630 кВа ПС "Северная" Ф-26 |  |  |  |  | ЛЭП 0,4 кВ | [5 empty] | 14.4218 |  | 2.88
|  | КЛ 0,4 кВ Ф-15 от ТП -142/2*400/630 кВа ПС "Северная" Ф-26 |  |  |  | 70 (0) | ЛЭП 0,4 кВ | [5 empty] | 14.4218 |  | 2.88 |  |  | 3 квартал
115 |  | КЛ 0,4 кВ Ф-9 от ТП -466/2*400 кВа ПС "Холодильник" Ф-21 |  |  |  |  | ЛЭП 0,4 кВ | [5 empty] | 13.4901 |  | 8.49
|  | КЛ 0,4 кВ Ф-9 от ТП -466/2*400 кВа ПС "Холодильник" Ф-21 |  |  |  | 309 (0) | ЛЭП 0,4 кВ | [5 empty] | 13.4901 |  | 8.49 |  |  | 3 квартал
116 |  | КЛ 0,4 кВ Ф-10 от ТП -466/2*400 кВа ПС "Холодильник" Ф-21 |  |  |  |  | ЛЭП 0,4 кВ | [5 empty] | 13.4901 |  | 8.49
|  | КЛ 0,4 кВ Ф-10 от ТП -466/2*400 кВа ПС "Холодильник" Ф-21 |  |  |  | 275 (0) | ЛЭП 0,4 кВ | [5 empty] | 13.4901 |  | 8.49 |  |  | 2 квартал
117 |  | КЛ 0,4 кВ Ф-11 от ТП -466/2*400 кВа ПС "Холодильник" Ф-21 |  |  |  |  | ЛЭП 0,4 кВ | [5 empty] | 13.667 |  | 9.27
|  | КЛ 0,4 кВ Ф-11 от ТП -466/2*400 кВа ПС "Холодильник" Ф-21 |  |  |  | 160 (0) | ЛЭП 0,4 кВ | [5 empty] | 13.667 |  | 9.27 |  |  | 2 квартал
118 |  | КЛ 0,4 кВ Ф-13 от ТП -466/2*400 кВа ПС "Холодильник" Ф-21 |  |  |  |  | ЛЭП 0,4 кВ | [5 empty] | 13.4603 |  | 9.27
|  | КЛ 0,4 кВ Ф-13 от ТП -466/2*400 кВа ПС "Холодильник" Ф-21 |  |  |  | 149 (0) | ЛЭП 0,4 кВ | [5 empty] | 13.4603 |  | 9.27 |  |  | 2 квартал
119 |  | КЛ 0,4 кВ Ф-8 от ТП -450/400кВА ПС 35 "Черноречье" Ф-2 |  |  |  |  | ЛЭП 0,4 кВ | [5 empty] | 18.0269 |  | 3.75
|  | КЛ 0,4 кВ Ф-8 от ТП -450/400кВА ПС 35 "Черноречье" Ф-2 |  |  |  | 65 (0) | ЛЭП 0,4 кВ | [5 empty] | 18.0269 |  | 3.75 |  |  | 1 квартал
120 |  | КЛ 0,4 кВ Ф-2 от БКТП -94/400/160кВА ПС "Северная" Ф-28 |  |  |  |  | ЛЭП 0,4 кВ | [5 empty] | 22.9223 |  | 3.75
|  | КЛ 0,4 кВ Ф-2 от БКТП -94/400/160кВА ПС "Северная" Ф-28 |  |  |  | 102 (0) | ЛЭП 0,4 кВ | [5 empty] | 22.9223 |  | 3.75 |  |  | 2 квартал
[8 empty] | Замена каждых последующих 5 м кабеля в траншее в распутицу (масса 1 м до 6 кг ) |  | 5 м | 1
121 |  | КЛ 0,4 кВ Ф-11 от БКТП-94/400/160кВА ПС "Северная" Ф-28 |  |  |  |  | ЛЭП 0,4 кВ | [5 empty] | 15.6112 |  | 9.27
|  | КЛ 0,4 кВ Ф-11 от БКТП-94/400/160кВА ПС "Северная" Ф-28 |  |  |  | 170 (0) | ЛЭП 0,4 кВ | [5 empty] | 15.6112 |  | 9.27 |  |  | 2 квартал
122 |  | КЛ 0,4 кВ Ф-2 от ТП -442/2*250кВа ПС 110 "Восточная" Ф-19 |  |  |  |  | ЛЭП 0,4 кВ | [5 empty] | 34.1213 |  | 13.75
|  | КЛ 0,4 кВ Ф-2 от ТП -442/2*250кВа ПС 110 "Восточная" Ф-19 |  |  |  | 195 (0) | ЛЭП 0,4 кВ | [5 empty] | 34.1213 |  | 13.75 |  |  | 1 квартал
123 |  | КЛ 0,4 кВ Ф-6 от ТП -442/2*250кВа ПС 110 "Восточная" Ф-19 |  |  |  |  | ЛЭП 0,4 кВ | [5 empty] | 33.9145 |  | 13.75
|  | КЛ 0,4 кВ Ф-6 от ТП -442/2*250кВа ПС 110 "Восточная" Ф-19 |  |  |  | 142 (0) | ЛЭП 0,4 кВ | [5 empty] | 33.9145 |  | 13.75 |  |  | 2 квартал
124 |  | КЛ 0,4 кВ Ф-7 от ТП -438/2*400 кВа ПС 110 "Восточная" Ф-19 |  |  |  |  | ЛЭП 0,4 кВ | [5 empty] | 25.2084 |  | 9.93
|  | КЛ 0,4 кВ Ф-7 от ТП -438/2*400 кВа ПС 110 "Восточная" Ф-19 |  |  |  | 20 (0) | ЛЭП 0,4 кВ | [5 empty] | 25.2084 |  | 9.93 |  |  | 2 квартал
125 |  | КЛ 0,4 кВ Ф-14 от ТП -438/2*400 кВа ПС 110 "Восточная" Ф-19 |  |  |  |  | ЛЭП 0,4 кВ | [5 empty] | 51.434 |  | 22.17
|  | КЛ 0,4 кВ Ф-14 от ТП -438/2*400 кВа ПС 110 "Восточная" Ф-19 |  |  |  | 78 (0) | ЛЭП 0,4 кВ | [5 empty] | 51.434 |  | 22.17 |  |  | 2 квартал
126 |  | КЛ 0,4 кВ Ф-17 от ТП -437/2*400 кВа ПС 110 "Восточная" Ф-19 |  |  |  |  | ЛЭП 0,4 кВ | [5 empty] | 55.9806 |  | 25.08
|  | КЛ 0,4 кВ Ф-17 от ТП -437/2*400 кВа ПС 110 "Восточная" Ф-19 |  |  |  | 330 (0) | ЛЭП 0,4 кВ | [5 empty] | 55.9806 |  | 25.08 |  |  | 2 квартал
|  | КЛ 0,4 кВ Ф-17 от ТП -437/2*400 кВа ПС 110 "Восточная" Ф-19 |  |  |  | 330 (0) | ЛЭП 0,4 кВ | [10 empty] | 3 квартал
127 |  | КЛ 0,4 кВ Ф-20 от ТП -437/2*400 кВа ПС 110 "Восточная" Ф-19 |  |  |  |  | ЛЭП 0,4 кВ | [5 empty] | 60.0999 |  | 19.44
|  | КЛ 0,4 кВ Ф-20 от ТП -437/2*400 кВа ПС 110 "Восточная" Ф-19 |  |  |  | 196 (0) | ЛЭП 0,4 кВ | [5 empty] | 60.0999 |  | 19.44 |  |  | 2 квартал
|  | КЛ 0,4 кВ Ф-20 от ТП -437/2*400 кВа ПС 110 "Восточная" Ф-19 |  |  |  | 196 (0) | ЛЭП 0,4 кВ | [10 empty] | 3 квартал
128 |  | КЛ 0,4 кВ Ф-22 от ТП -437/2*400 кВа ПС 110 "Восточная" Ф-19 |  |  |  |  | ЛЭП 0,4 кВ | [5 empty] | 37.8953 |  | 19.86
|  | КЛ 0,4 кВ Ф-22 от ТП -437/2*400 кВа ПС 110 "Восточная" Ф-19 |  |  |  | 210 (0) | ЛЭП 0,4 кВ | [5 empty] | 37.8953 |  | 19.86 |  |  | 2 квартал
|  | КЛ 0,4 кВ Ф-22 от ТП -437/2*400 кВа ПС 110 "Восточная" Ф-19 |  |  |  | 210 (0) | ЛЭП 0,4 кВ | [10 empty] | 3 квартал
129 |  | КЛ 0,4 кВ Ф-4 от ТП -79/630 кВа ПС "Северная" Ф-32 |  |  |  |  | ЛЭП 0,4 кВ | [5 empty] | 5.8335
|  | КЛ 0,4 кВ Ф-4 от ТП -79/630 кВа ПС "Северная" Ф-32 |  |  |  | 105 (0) | ЛЭП 0,4 кВ | [5 empty] | 5.8335 |  |  |  |  | 2 квартал
|  | КЛ 0,4 кВ Ф-4 от ТП -79/630 кВа ПС "Северная" Ф-32 |  |  |  | 105 (0) | ЛЭП 0,4 кВ | [10 empty] | 3 квартал
130 |  | КЛ 0,4 кВ Ф-9 от ТП -79/630 кВа ПС "Северная" Ф-32 |  |  |  |  | ЛЭП 0,4 кВ | [5 empty] | 5.8335
|  | КЛ 0,4 кВ Ф-9 от ТП -79/630 кВа ПС "Северная" Ф-32 |  |  |  | 165 (0) | ЛЭП 0,4 кВ | [5 empty] | 5.8335 |  |  |  |  | 2 квартал
|  | КЛ 0,4 кВ Ф-9 от ТП -79/630 кВа ПС "Северная" Ф-32 |  |  |  | 165 (0) | ЛЭП 0,4 кВ | [10 empty] | 3 квартал
131 |  | КЛ 0,4 кВ Ф-16 от РП -16/250*400кВА ПС "Северная" Ф-28 |  |  |  |  | ЛЭП 0,4 кВ | [5 empty] | 5.8335
|  | КЛ 0,4 кВ Ф-16 от РП -16/250*400кВА ПС "Северная" Ф-28 |  |  |  | 175 (0) | ЛЭП 0,4 кВ | [5 empty] | 5.8335 |  |  |  |  | 2 квартал
132 |  | КЛ 0,4 кВ Ф-9 от ТП -18/400 кВа ПС "Южная" Ф-6 |  |  |  |  | ЛЭП 0,4 кВ | [5 empty] | 60.1611 |  | 18.57
|  | КЛ 0,4 кВ Ф-9 от ТП -18/400 кВа ПС "Южная" Ф-6 |  |  |  | 120 (0) | ЛЭП 0,4 кВ | [5 empty] | 60.1611 |  | 18.57 |  |  | 1 квартал
[8 empty] | Замена каждых последующих 5 м кабеля в траншее (масса 1 м до 6 кг ) |  | 5 м | 1
[8 empty] | Оконцевание жил кабеля (опрессовка наконечника), сечение жил до 120 кв.мм |  | 1 наконечник | 1
[8 empty] | Установка на опору кабеля с концевой муфтой, сечение жил до 120 кв.мм |  | 1 кабель с муфтой | 1
|  | КЛ 0,4 кВ Ф-9 от ТП -18/400 кВа ПС "Южная" Ф-6 |  |  |  | 120 (0) | ЛЭП 0,4 кВ | [10 empty] | 2 квартал
133 |  | КЛ 0,4 кВ Ф-11 от ТП-18/400 кВа ПС "Южная" Ф-6 |  |  |  |  | ЛЭП 0,4 кВ | [5 empty] | 41.7026 |  | 11.37
|  | КЛ 0,4 кВ Ф-11 от ТП-18/400 кВа ПС "Южная" Ф-6 |  |  |  | 175 (0) | ЛЭП 0,4 кВ | [5 empty] | 41.7026 |  | 11.37 |  |  | 2 квартал
134 |  | КЛ 0,4 кВ Ф-13 от ТП 18/400 кВа ПС "Южная" Ф-6 |  |  |  |  | ЛЭП 0,4 кВ | [5 empty] | 5.8335
|  | КЛ 0,4 кВ Ф-13 от ТП 18/400 кВа ПС "Южная" Ф-6 |  |  |  | 85 (0) | ЛЭП 0,4 кВ | [5 empty] | 5.8335 |  |  |  |  | 2 квартал
135 |  | КЛ 0,4 кВ Ф-8 от ТП -203/400кВА ПС 35 "Черноречье" Ф-7 |  |  |  |  | ЛЭП 0,4 кВ | [5 empty] | 59.9025 |  | 18.57
|  | КЛ 0,4 кВ Ф-8 от ТП -203/400кВА ПС 35 "Черноречье" Ф-7 |  |  |  | 199 (0) | ЛЭП 0,4 кВ | [5 empty] | 59.9025 |  | 18.57 |  |  | 2 квартал
136 |  | КЛ 0,4 кВ Ф-3 от ТП -222/400кВА ПС 110 кВ "Северная" Ф-21 |  |  |  |  | ЛЭП 0,4 кВ | [5 empty] | 48.4641 |  | 25.08
|  | КЛ 0,4 кВ Ф-3 от ТП -222/400кВА ПС 110 кВ "Северная" Ф-21 |  |  |  | 180 (0) | ЛЭП 0,4 кВ | [5 empty] | 48.4641 |  | 25.08 |  |  | 1 квартал
|  | КЛ 0,4 кВ Ф-3 от ТП -222/400кВА ПС 110 кВ "Северная" Ф-21 |  |  |  | 180 (0) | ЛЭП 0,4 кВ | [10 empty] | 2 квартал
137 |  | КЛ 0,4 кВ Ф-4 от ТП -222/400кВА ПС 110 кВ "Северная" Ф-21 |  |  |  |  | ЛЭП 0,4 кВ | [5 empty] | 21.6987 |  | 6.54
|  | КЛ 0,4 кВ Ф-4 от ТП -222/400кВА ПС 110 кВ "Северная" Ф-21 |  |  |  | 180 (0) | ЛЭП 0,4 кВ | [5 empty] | 21.6987 |  | 6.54 |  |  | 2 квартал
138 |  | КЛ 0,4 кВ Ф-6 от ТП -222/400кВА ПС 110 кВ "Северная" Ф-21 |  |  |  |  | ЛЭП 0,4 кВ | [5 empty] | 13.6554 |  | 16.98
|  | КЛ 0,4 кВ Ф-6 от ТП -222/400кВА ПС 110 кВ "Северная" Ф-21 |  |  |  | 55 (0) | ЛЭП 0,4 кВ | [5 empty] | 13.6554 |  | 16.98 |  |  | 2 квартал
139 |  | КЛ 0,4 кВ Ф-4 от ТП -519/2*250 кВа ПС "Холодильник" Ф-37 |  |  |  |  | ЛЭП 0,4 кВ | [5 empty] | 5.8335
|  | КЛ 0,4 кВ Ф-4 от ТП -519/2*250 кВа ПС "Холодильник" Ф-37 |  |  |  | 180 (0) | ЛЭП 0,4 кВ | [5 empty] | 5.8335 |  |  |  |  | 2 квартал
140 |  | КЛ 0,4 кВ Ф-5 от ТП -519/2*250 кВа ПС "Холодильник" Ф-37 |  |  |  |  | ЛЭП 0,4 кВ | [5 empty] | 5.8335
|  | КЛ 0,4 кВ Ф-5 от ТП -519/2*250 кВа ПС "Холодильник" Ф-37 |  |  |  | 180 (0) | ЛЭП 0,4 кВ | [5 empty] | 5.8335 |  |  |  |  | 2 квартал
|  | КЛ 0,4 кВ Ф-5 от ТП -519/2*250 кВа ПС "Холодильник" Ф-37 |  |  |  | 180 (0) | ЛЭП 0,4 кВ | [10 empty] | 3 квартал
141 |  | КЛ-0,4 кВ Ф-7 от ТП-57/2х400 кВА ПС 110 кВ «Восточная» Ф-22 |  |  |  |  | ЛЭП 0,4 кВ | [5 empty] | 6.092
|  | КЛ-0,4 кВ Ф-7 от ТП-57/2х400 кВА ПС 110 кВ «Восточная» Ф-22 |  |  |  | 110 (0) | ЛЭП 0,4 кВ | [5 empty] | 6.092 |  |  |  |  | 1 квартал
142 |  | КЛ-0,4 кВ Ф-3 от ТП-75/400кВа «Южная» Ф-23 |  |  |  |  | ЛЭП 0,4 кВ | [5 empty] | 5.8335
|  | КЛ-0,4 кВ Ф-3 от ТП-75/400кВа «Южная» Ф-23 |  |  |  | 183 (0) | ЛЭП 0,4 кВ | [5 empty] | 5.8335 |  |  |  |  | 2 квартал
143 |  | КЛ-0,4 кВ Ф-5 от ТП-75/400кВа «Южная» Ф-23 |  |  |  |  | ЛЭП 0,4 кВ | [5 empty] | 5.8335
|  | КЛ-0,4 кВ Ф-5 от ТП-75/400кВа «Южная» Ф-23 |  |  |  | 150 (0) | ЛЭП 0,4 кВ | [5 empty] | 5.8335 |  |  |  |  | 2 квартал
144 |  | КЛ-0,4 кВ Ф-2 от КТП -783/400-х250 кВА ПС 35 кВ «Трансмаш» Ф-13 |  |  |  |  | ЛЭП 0,4 кВ | [5 empty] | 5.8335
|  | КЛ-0,4 кВ Ф-2 от КТП -783/400-х250 кВА ПС 35 кВ «Трансмаш» Ф-13 |  |  |  | 190 (0) | ЛЭП 0,4 кВ | [5 empty] | 5.8335 |  |  |  |  | 2 квартал
145 |  | КЛ-0,4 кВ Ф-3 от КТП -783/400-х250 кВА ПС 35 кВ «Трансмаш» Ф-13 |  |  |  |  | ЛЭП 0,4 кВ | [5 empty] | 5.8335
|  | КЛ-0,4 кВ Ф-3 от КТП -783/400-х250 кВА ПС 35 кВ «Трансмаш» Ф-13 |  |  |  | 160 (0) | ЛЭП 0,4 кВ | [5 empty] | 5.8335 |  |  |  |  | 2 квартал
|  | КЛ-0,4 кВ Ф-3 от КТП -783/400-х250 кВА ПС 35 кВ «Трансмаш» Ф-13 |  |  |  | 160 (0) | ЛЭП 0,4 кВ | [10 empty] | 3 квартал
146 |  | КЛ-0,4 кВ Ф-4 от КТП -783/400-х250 кВА ПС 35 кВ «Трансмаш» Ф-13 |  |  |  |  | ЛЭП 0,4 кВ | [5 empty] | 5.8335
|  | КЛ-0,4 кВ Ф-4 от КТП -783/400-х250 кВА ПС 35 кВ «Трансмаш» Ф-13 |  |  |  | 295 (0) | ЛЭП 0,4 кВ | [5 empty] | 5.8335 |  |  |  |  | 2 квартал
|  | КЛ-0,4 кВ Ф-4 от КТП -783/400-х250 кВА ПС 35 кВ «Трансмаш» Ф-13 |  |  |  | 295 (0) | ЛЭП 0,4 кВ | [10 empty] | 3 квартал
147 |  | КЛ 0,4 кВ Ф-2 от ТП -5/400кВА ПС 110 кВ "Северная" Ф-15 |  |  |  |  | ЛЭП 0,4 кВ | [5 empty] | 5.8335
|  | КЛ 0,4 кВ Ф-2 от ТП -5/400кВА ПС 110 кВ "Северная" Ф-15 |  |  |  | 140 (0) | ЛЭП 0,4 кВ | [5 empty] | 5.8335 |  |  |  |  | 2 квартал
|  | КЛ 0,4 кВ Ф-2 от ТП -5/400кВА ПС 110 кВ "Северная" Ф-15 |  |  |  | 140 (0) | ЛЭП 0,4 кВ | [10 empty] | 3 квартал
148 |  | КЛ 0,4 кВ Ф-3 от ТП -69/2x630кВа ПС 110 кВ "Консервная" Ф-16 |  |  |  |  | ЛЭП 0,4 кВ | [5 empty] | 5.8335
|  | КЛ 0,4 кВ Ф-3 от ТП -69/2x630кВа ПС 110 кВ "Консервная" Ф-16 |  |  |  | 470 (0) | ЛЭП 0,4 кВ | [5 empty] | 5.8335 |  |  |  |  | 2 квартал
|  | КЛ 0,4 кВ Ф-3 от ТП -69/2x630кВа ПС 110 кВ "Консервная" Ф-16 |  |  |  | 470 (0) | ЛЭП 0,4 кВ | [10 empty] | 3 квартал
149 |  | КЛ 0,4 кВ Ф-1 от ТП -240/400 кВа ПС 110 кВ "Холодильник" Ф-16 |  |  |  |  | ЛЭП 0,4 кВ | [5 empty] | 5.8335
|  | КЛ 0,4 кВ Ф-1 от ТП -240/400 кВа ПС 110 кВ "Холодильник" Ф-16 |  |  |  | 60 (0) | ЛЭП 0,4 кВ | [5 empty] | 5.8335 |  |  |  |  | 2 квартал
150 |  | КЛ 0,4 кВ Ф-5 от ТП -603/250 кВа ПС 110 кВ "Восточная" Ф-19 |  |  |  |  | ЛЭП 0,4 кВ | [5 empty] | 5.8335
|  | КЛ 0,4 кВ Ф-5 от ТП -603/250 кВа ПС 110 кВ "Восточная" Ф-19 |  |  |  | 60 (0) | ЛЭП 0,4 кВ | [5 empty] | 5.8335 |  |  |  |  | 2 квартал
151 |  | КЛ-0,4 кВ Ф-1 от КТП -150/400/2 кВА ПС 110 кВ «Восточная» Ф-22 |  |  |  |  | ЛЭП 0,4 кВ | [5 empty] | 5.8335
|  | КЛ-0,4 кВ Ф-1 от КТП -150/400/2 кВА ПС 110 кВ «Восточная» Ф-22 |  |  |  | 210 (0) | ЛЭП 0,4 кВ | [5 empty] | 5.8335 |  |  |  |  | 2 квартал
152 |  | КЛ-0,4 кВ Ф-2 от КТП -150/400/2 кВА ПС 110 кВ «Восточная» Ф-22 |  |  |  |  | ЛЭП 0,4 кВ | [5 empty] | 5.8335
|  | КЛ-0,4 кВ Ф-2 от КТП -150/400/2 кВА ПС 110 кВ «Восточная» Ф-22 |  |  |  | 170 (0) | ЛЭП 0,4 кВ | [5 empty] | 5.8335 |  |  |  |  | 2 квартал
153 |  | КЛ-0,4 кВ Ф-10 от КТП -150/400/2 кВА ПС 110 кВ «Восточная» Ф-22 |  |  |  |  | ЛЭП 0,4 кВ | [5 empty] | 6.092
|  | КЛ-0,4 кВ Ф-10 от КТП -150/400/2 кВА ПС 110 кВ «Восточная» Ф-22 |  |  |  | 190 (0) | ЛЭП 0,4 кВ | [5 empty] | 6.092 |  |  |  |  | 1 квартал
[8 empty] | Установка соединительной муфты с самосклеивающимися лентами типа ПСсл на четырежильном кабеле напряжением до 1 кВ, сечение жил более 120 кв.мм |  | 1 муфта | 1
|  | КЛ-0,4 кВ Ф-10 от КТП -150/400/2 кВА ПС 110 кВ «Восточная» Ф-22 |  |  |  | 190 (0) | ЛЭП 0,4 кВ | [10 empty] | 2 квартал
154 |  | КЛ 0,4 кВ Ф-7 от ТП -513/2x400кВа ПС 110 кВ "Консервная" Ф-2 |  |  |  |  | ЛЭП 0,4 кВ | [5 empty] | 24.4333 |  | 8.49
|  | КЛ 0,4 кВ Ф-7 от ТП -513/2x400кВа ПС 110 кВ "Консервная" Ф-2 |  |  |  | 40 (0) | ЛЭП 0,4 кВ | [5 empty] | 24.4333 |  | 8.49 |  |  | 2 квартал
155 |  | КЛ 0,4 кВ Ф-8 от ТП -513/2x400кВа ПС 110 кВ "Консервная" Ф-2 |  |  |  |  | ЛЭП 0,4 кВ | [5 empty] | 24.4333 |  | 8.49
|  | КЛ 0,4 кВ Ф-8 от ТП -513/2x400кВа ПС 110 кВ "Консервная" Ф-2 |  |  |  | 40 (0) | ЛЭП 0,4 кВ | [5 empty] | 24.4333 |  | 8.49 |  |  | 2 квартал
156 |  | КЛ 0,4 кВ Ф-7 от ТП -564/1000/2 кВА ПС 110 кВ "Восточная" Ф-22 |  |  |  |  | ЛЭП 0,4 кВ | [5 empty] | 49.1973 |  | 13.68
|  | КЛ 0,4 кВ Ф-7 от ТП -564/1000/2 кВА ПС 110 кВ "Восточная" Ф-22 |  |  |  | 265 (0) | ЛЭП 0,4 кВ | [5 empty] | 49.1973 |  | 13.68 |  |  | 2 квартал
157 |  | КЛ 0,4 кВ Ф-3 от ТП -122/2*630 кВА ПС 35 кВ "Тепличная" Ф-7 |  |  |  |  | ЛЭП 0,4 кВ | [5 empty] | 24.4333 |  | 8.49
|  | КЛ 0,4 кВ Ф-3 от ТП -122/2*630 кВА ПС 35 кВ "Тепличная" Ф-7 |  |  |  | 160 (0) | ЛЭП 0,4 кВ | [5 empty] | 24.4333 |  | 8.49 |  |  | 2 квартал
|  | КЛ 0,4 кВ Ф-3 от ТП -122/2*630 кВА ПС 35 кВ "Тепличная" Ф-7 |  |  |  | 160 (0) | ЛЭП 0,4 кВ | [10 empty] | 3 квартал
158 |  | КЛ 0,4 кВ Ф-4 от ТП -122/2*630 кВА ПС 35 кВ "Тепличная" Ф-7 |  |  |  |  | ЛЭП 0,4 кВ | [5 empty] | 24.4333 |  | 8.49
|  | КЛ 0,4 кВ Ф-4 от ТП -122/2*630 кВА ПС 35 кВ "Тепличная" Ф-7 |  |  |  | 180 (0) | ЛЭП 0,4 кВ | [5 empty] | 24.4333 |  | 8.49 |  |  | 2 квартал
|  | КЛ 0,4 кВ Ф-4 от ТП -122/2*630 кВА ПС 35 кВ "Тепличная" Ф-7 |  |  |  | 180 (0) | ЛЭП 0,4 кВ | [10 empty] | 3 квартал
159 |  | КЛ 0,4 кВ Ф-2 от ТП -321/2х630-100кВА ПС 110 кВ "Черноречье" Ф-7 |  |  |  |  | ЛЭП 0,4 кВ | [5 empty] | 24.4333 |  | 8.49
|  | КЛ 0,4 кВ Ф-2 от ТП -321/2х630-100кВА ПС 110 кВ "Черноречье" Ф-7 |  |  |  | 200 (0) | ЛЭП 0,4 кВ | [5 empty] | 24.4333 |  | 8.49 |  |  | 2 квартал
|  | КЛ 0,4 кВ Ф-2 от ТП -321/2х630-100кВА ПС 110 кВ "Черноречье" Ф-7 |  |  |  | 200 (0) | ЛЭП 0,4 кВ | [10 empty] | 3 квартал
160 |  | КЛ 0,4 кВ Ф-6 от ТП -354/400кВА ПС 110 кВ "Восточная" Ф-4 |  |  |  |  | ЛЭП 0,4 кВ | [5 empty] | 51.1238 |  | 22.17
|  | КЛ 0,4 кВ Ф-6 от ТП -354/400кВА ПС 110 кВ "Восточная" Ф-4 |  |  |  | 90 (0) | ЛЭП 0,4 кВ | [5 empty] | 51.1238 |  | 22.17 |  |  | 2 квартал
|  | КЛ 0,4 кВ Ф-6 от ТП -354/400кВА ПС 110 кВ "Восточная" Ф-4 |  |  |  | 90 (0) | ЛЭП 0,4 кВ | [10 empty] | 3 квартал
161 |  | КЛ 0,4 кВ Ф-1 от РП -19/400кВА ПС 110 кВ "Северная" Ф-14 |  |  |  |  | ЛЭП 0,4 кВ | [5 empty] | 35.2842 |  | 14.25
|  | КЛ 0,4 кВ Ф-1 от РП -19/400кВА ПС 110 кВ "Северная" Ф-14 |  |  |  | 492 (0) | ЛЭП 0,4 кВ | [5 empty] | 35.2842 |  | 14.25 |  |  | 2 квартал
162 |  | КЛ 0,4 кВ Ф-6 от РП -19/400кВА ПС 110 кВ "Северная" Ф-14 |  |  |  |  | ЛЭП 0,4 кВ | [5 empty] | 5.8335
|  | КЛ 0,4 кВ Ф-6 от РП -19/400кВА ПС 110 кВ "Северная" Ф-14 |  |  |  | 371 (0) | ЛЭП 0,4 кВ | [5 empty] | 5.8335 |  |  |  |  | 2 квартал
163 |  | КЛ 0,4 кВ Ф-7 от РП -19/400кВА ПС 110 кВ "Северная" Ф-14 |  |  |  |  | ЛЭП 0,4 кВ | [5 empty] | 5.8335
|  | КЛ 0,4 кВ Ф-7 от РП -19/400кВА ПС 110 кВ "Северная" Ф-14 |  |  |  | 225 (0) | ЛЭП 0,4 кВ | [5 empty] | 5.8335 |  |  |  |  | 2 квартал
164 |  | КЛ-0,4 кВ Ф-7 от ТП -433/2х250 кВА ПС 35 кВ «Трансмаш» Ф-13 |  |  |  |  | ЛЭП 0,4 кВ | [5 empty] | 5.8335
|  | КЛ-0,4 кВ Ф-7 от ТП -433/2х250 кВА ПС 35 кВ «Трансмаш» Ф-13 |  |  |  | 120 (0) | ЛЭП 0,4 кВ | [5 empty] | 5.8335 |  |  |  |  | 2 квартал
165 |  | КЛ 0,4 кВ Ф-6 от ТП -170/400 кВА ПС 110 кВ "Северная" Ф-4 |  |  |  |  | ЛЭП 0,4 кВ | [5 empty] | 6.092
|  | КЛ 0,4 кВ Ф-6 от ТП -170/400 кВА ПС 110 кВ "Северная" Ф-4 |  |  |  | 85 (0) | ЛЭП 0,4 кВ | [5 empty] | 6.092 |  |  |  |  | 1 квартал
|  | КЛ 0,4 кВ Ф-6 от ТП -170/400 кВА ПС 110 кВ "Северная" Ф-4 |  |  |  | 85 (0) | ЛЭП 0,4 кВ | [10 empty] | 2 квартал
166 |  | КЛ 0,4 кВ Ф-7 от ТП -170/400 кВА ПС 110 кВ "Северная" Ф-4 |  |  |  |  | ЛЭП 0,4 кВ | [5 empty] | 5.8335
|  | КЛ 0,4 кВ Ф-7 от ТП -170/400 кВА ПС 110 кВ "Северная" Ф-4 |  |  |  | 95 (0) | ЛЭП 0,4 кВ | [5 empty] | 5.8335 |  |  |  |  | 2 квартал
167 |  | КЛ-0,4 кВ Ф-5 от ТП -366/400 кВА ПС 110 кВ «Трансмаш» Ф-3 |  |  |  |  | ЛЭП 0,4 кВ | [5 empty] | 5.8335
|  | КЛ-0,4 кВ Ф-5 от ТП -366/400 кВА ПС 110 кВ «Трансмаш» Ф-3 |  |  |  | 250 (0) | ЛЭП 0,4 кВ | [5 empty] | 5.8335 |  |  |  |  | 2 квартал
168 |  | КЛ 0,4 кВ Ф-21 от ТП -113/400кВА ПС 110 "Северная" Ф-32 |  |  |  |  | ЛЭП 0,4 кВ | [5 empty] | 5.8335
|  | КЛ 0,4 кВ Ф-21 от ТП -113/400кВА ПС 110 "Северная" Ф-32 |  |  |  | 123 (0) | ЛЭП 0,4 кВ | [5 empty] | 5.8335 |  |  |  |  | 2 квартал
169 |  | КЛ 0,4 кВ Ф-6 от ТП -308/630 кВА ПС 110 кВ "Южная" Ф-22 |  |  |  |  | ЛЭП 0,4 кВ | [5 empty] | 5.8335
|  | КЛ 0,4 кВ Ф-6 от ТП -308/630 кВА ПС 110 кВ "Южная" Ф-22 |  |  |  | 100 (0) | ЛЭП 0,4 кВ | [5 empty] | 5.8335 |  |  |  |  | 2 квартал
|  | КЛ 0,4 кВ Ф-6 от ТП -308/630 кВА ПС 110 кВ "Южная" Ф-22 |  |  |  | 100 (0) | ЛЭП 0,4 кВ | [10 empty] | 3 квартал
170 |  | КЛ 0,4 кВ Ф-9 от ТП -308/630 кВА ПС 110 кВ "Южная" Ф-22 |  |  |  |  | ЛЭП 0,4 кВ | [5 empty] | 5.8335
|  | КЛ 0,4 кВ Ф-9 от ТП -308/630 кВА ПС 110 кВ "Южная" Ф-22 |  |  |  | 150 (0) | ЛЭП 0,4 кВ | [5 empty] | 5.8335 |  |  |  |  | 2 квартал
|  | КЛ 0,4 кВ Ф-9 от ТП -308/630 кВА ПС 110 кВ "Южная" Ф-22 |  |  |  | 150 (0) | ЛЭП 0,4 кВ | [10 empty] | 3 квартал
171 |  | КЛ 0,4 кВ Ф-4 от ТП -156/400 кВа ПС 110 "Восточная" Ф-3 |  |  |  |  | ЛЭП 0,4 кВ | [5 empty] | 5.8335
|  | КЛ 0,4 кВ Ф-4 от ТП -156/400 кВа ПС 110 "Восточная" Ф-3 |  |  |  | 170 (0) | ЛЭП 0,4 кВ | [5 empty] | 5.8335 |  |  |  |  | 2 квартал
|  | КЛ 0,4 кВ Ф-4 от ТП -156/400 кВа ПС 110 "Восточная" Ф-3 |  |  |  | 170 (0) | ЛЭП 0,4 кВ | [10 empty] | 3 квартал
172 |  | КЛ 0,4 кВ Ф-10 от ТП -156/400 кВа ПС 110 "Восточная" Ф-3 |  |  |  |  | ЛЭП 0,4 кВ | [5 empty] | 5.8335
|  | КЛ 0,4 кВ Ф-10 от ТП -156/400 кВа ПС 110 "Восточная" Ф-3 |  |  |  | 150 (0) | ЛЭП 0,4 кВ | [5 empty] | 5.8335 |  |  |  |  | 2 квартал
|  | КЛ 0,4 кВ Ф-10 от ТП -156/400 кВа ПС 110 "Восточная" Ф-3 |  |  |  | 150 (0) | ЛЭП 0,4 кВ | [10 empty] | 3 квартал
173 |  | КЛ 0,4 кВ Ф-3 от ТП -386/400 кВА ПС 35 кВ "Трансмаш" Ф-13 |  |  |  |  | ЛЭП 0,4 кВ | [5 empty] | 5.8335
|  | КЛ 0,4 кВ Ф-3 от ТП -386/400 кВА ПС 35 кВ "Трансмаш" Ф-13 |  |  |  | 660 (0) | ЛЭП 0,4 кВ | [5 empty] | 5.8335 |  |  |  |  | 2 квартал
|  | КЛ 0,4 кВ Ф-3 от ТП -386/400 кВА ПС 35 кВ "Трансмаш" Ф-13 |  |  |  | 660 (0) | ЛЭП 0,4 кВ | [10 empty] | 3 квартал
174 |  | КЛ 0,4 кВ Ф-5 от ТП -439/400 кВА ПС 110 "Восточная" Ф-19 |  |  |  |  | ЛЭП 0,4 кВ | [5 empty] | 5.8335
|  | КЛ 0,4 кВ Ф-5 от ТП -439/400 кВА ПС 110 "Восточная" Ф-19 |  |  |  | 75 (0) | ЛЭП 0,4 кВ | [5 empty] | 5.8335 |  |  |  |  | 2 квартал
175 |  | КЛ 0,4 кВ Ф-12 от ТП -307/1х630/1х400 кВА ПС 110 кВ "Восточная" Ф-3 |  |  |  |  | ЛЭП 0,4 кВ | [5 empty] | 5.8335
|  | КЛ 0,4 кВ Ф-12 от ТП -307/1х630/1х400 кВА ПС 110 кВ "Восточная" Ф-3 |  |  |  | 65 (0) | ЛЭП 0,4 кВ | [5 empty] | 5.8335 |  |  |  |  | 2 квартал
176 |  | КЛ 0,4 кВ Ф-14 от ТП -307/1х630/1х400 кВА ПС 110 кВ "Восточная" Ф-3 |  |  |  |  | ЛЭП 0,4 кВ | [5 empty] | 5.8335
|  | КЛ 0,4 кВ Ф-14 от ТП -307/1х630/1х400 кВА ПС 110 кВ "Восточная" Ф-3 |  |  |  | 120 (0) | ЛЭП 0,4 кВ | [5 empty] | 5.8335 |  |  |  |  | 2 квартал
177 |  | КЛ 0,4 кВ Ф-7 от ТП -311/400 кВА ПС 110 кВ "Восточная" Ф-18 |  |  |  |  | ЛЭП 0,4 кВ | [5 empty] | 6.092
|  | КЛ 0,4 кВ Ф-7 от ТП -311/400 кВА ПС 110 кВ "Восточная" Ф-18 |  |  |  | 200 (0) | ЛЭП 0,4 кВ | [5 empty] | 6.092 |  |  |  |  | 1 квартал
|  | КЛ 0,4 кВ Ф-7 от ТП -311/400 кВА ПС 110 кВ "Восточная" Ф-18 |  |  |  | 200 (0) | ЛЭП 0,4 кВ | [10 empty] | 2 квартал
178 |  | КЛ 0,4 кВ Ф-2 от ТП -154/2х400 кВА ПС 100 кВ "Северная" Ф-14 |  |  |  |  | ЛЭП 0,4 кВ | [5 empty] | 5.8335
|  | КЛ 0,4 кВ Ф-2 от ТП -154/2х400 кВА ПС 100 кВ "Северная" Ф-14 |  |  |  | 30 (0) | ЛЭП 0,4 кВ | [5 empty] | 5.8335 |  |  |  |  | 2 квартал
179 |  | КЛ 0,4 кВ Ф-4 от ТП -272/160/2кВА ПС 35 кВ "Черноречье" Ф-7 |  |  |  |  | ЛЭП 0,4 кВ | [5 empty] | 5.8335
|  | КЛ 0,4 кВ Ф-4 от ТП -272/160/2кВА ПС 35 кВ "Черноречье" Ф-7 |  |  |  | 50 (0) | ЛЭП 0,4 кВ | [5 empty] | 5.8335 |  |  |  |  | 2 квартал
180 |  | КЛ 0,4 кВ Ф-2 от ТП -377/2х400 кВА ПС 35 кВ "Трансмаш" Ф-3 |  |  |  |  | ЛЭП 0,4 кВ | [5 empty] | 5.8335
|  | КЛ 0,4 кВ Ф-2 от ТП -377/2х400 кВА ПС 35 кВ "Трансмаш" Ф-3 |  |  |  | 198 (0) | ЛЭП 0,4 кВ | [5 empty] | 5.8335 |  |  |  |  | 2 квартал
181 |  | КЛ 0,4 кВ Ф-5 от ТП -210/630/400 кВа ПС 110 "Консервная" Ф-6 |  |  |  |  | ЛЭП 0,4 кВ | [5 empty] | 5.8335
|  | КЛ 0,4 кВ Ф-5 от ТП -210/630/400 кВа ПС 110 "Консервная" Ф-6 |  |  |  | 380 (0) | ЛЭП 0,4 кВ | [5 empty] | 5.8335 |  |  |  |  | 2 квартал
|  | КЛ 0,4 кВ Ф-5 от ТП -210/630/400 кВа ПС 110 "Консервная" Ф-6 |  |  |  | 380 (0) | ЛЭП 0,4 кВ | [10 empty] | 3 квартал
182 |  | КЛ 0,4 кВ Ф-13 от ТП -210/630/400 кВа ПС 110 "Консервная" Ф-6 |  |  |  |  | ЛЭП 0,4 кВ
|  | КЛ 0,4 кВ Ф-13 от ТП -210/630/400 кВа ПС 110 "Консервная" Ф-6 |  |  |  | 240 (0) | ЛЭП 0,4 кВ | [10 empty] | 2 квартал
|  | КЛ 0,4 кВ Ф-13 от ТП -210/630/400 кВа ПС 110 "Консервная" Ф-6 |  |  |  | 240 (0) | ЛЭП 0,4 кВ | [10 empty] | 3 квартал
183 |  | КЛ 0,4 кВ Ф-4 от ТП -193/400 кВА ПС 110 кВ "Северная" Ф-10 |  |  |  |  | ЛЭП 0,4 кВ
|  | КЛ 0,4 кВ Ф-4 от ТП -193/400 кВА ПС 110 кВ "Северная" Ф-10 |  |  |  | 130 (0) | ЛЭП 0,4 кВ | [10 empty] | 2 квартал
|  | КЛ 0,4 кВ Ф-4 от ТП -193/400 кВА ПС 110 кВ "Северная" Ф-10 |  |  |  | 130 (0) | ЛЭП 0,4 кВ | [10 empty] | 3 квартал
184 |  | КЛ 0,4 кВ Ф-5 от ТП -313/630 кВА ПС 110 кВ "Восточная" Ф-8 |  |  |  |  | ЛЭП 0,4 кВ
|  | КЛ 0,4 кВ Ф-5 от ТП -313/630 кВА ПС 110 кВ "Восточная" Ф-8 |  |  |  | 146 (0) | ЛЭП 0,4 кВ | [10 empty] | 2 квартал
|  | КЛ 0,4 кВ Ф-5 от ТП -313/630 кВА ПС 110 кВ "Восточная" Ф-8 |  |  |  | 146 (0) | ЛЭП 0,4 кВ | [10 empty] | 3 квартал
185 |  | КЛ 0,4 кВ Ф-2 от ТП -309/2*250 кВА ПС 110кВ "Южная" Ф-22 |  |  |  |  | ЛЭП 0,4 кВ
|  | КЛ 0,4 кВ Ф-2 от ТП -309/2*250 кВА ПС 110кВ "Южная" Ф-22 |  |  |  | 120 (0) | ЛЭП 0,4 кВ | [10 empty] | 2 квартал
|  | КЛ 0,4 кВ Ф-2 от ТП -309/2*250 кВА ПС 110кВ "Южная" Ф-22 |  |  |  | 120 (0) | ЛЭП 0,4 кВ | [10 empty] | 3 квартал
186 |  | КЛ 0,4 кВ Ф-4 от ТП -343/400кВА ПС 110 кВ "Восточная" Ф-3 |  |  |  |  | ЛЭП 0,4 кВ
|  | КЛ 0,4 кВ Ф-4 от ТП -343/400кВА ПС 110 кВ "Восточная" Ф-3 |  |  |  | 180 (0) | ЛЭП 0,4 кВ | [10 empty] | 2 квартал
187 |  | КЛ-0,4 кВ Ф-9 от ТП -110/2х400 кВА ПС 110 кВ «Северная» Ф-4 |  |  |  |  | ЛЭП 0,4 кВ
|  | КЛ-0,4 кВ Ф-9 от ТП -110/2х400 кВА ПС 110 кВ «Северная» Ф-4 |  |  |  | 190 (0) | ЛЭП 0,4 кВ | [10 empty] | 2 квартал
188 |  | КЛ-0,4 кВ Ф-12 от ТП -110/2х400 кВА ПС 110 кВ «Северная» Ф-4 |  |  |  |  | ЛЭП 0,4 кВ
|  | КЛ-0,4 кВ Ф-12 от ТП -110/2х400 кВА ПС 110 кВ «Северная» Ф-4 |  |  |  | 60 (0) | ЛЭП 0,4 кВ | [10 empty] | 2 квартал
189 |  | КЛ 0,4 кВ Ф-8 от ТП -146/2*250 кВА ПС 110 кВ "Холодильник" Ф-16 |  |  |  |  | ЛЭП 0,4 кВ
|  | КЛ 0,4 кВ Ф-8 от ТП -146/2*250 кВА ПС 110 кВ "Холодильник" Ф-16 |  |  |  | 170 (0) | ЛЭП 0,4 кВ | [10 empty] | 1 квартал
|  | КЛ 0,4 кВ Ф-8 от ТП -146/2*250 кВА ПС 110 кВ "Холодильник" Ф-16 |  |  |  | 170 (0) | ЛЭП 0,4 кВ | [10 empty] | 2 квартал
190 |  | КЛ 0,4 кВ Ф-9 от ТП -146/2*250 кВА ПС 110 кВ "Холодильник" Ф-16 |  |  |  |  | ЛЭП 0,4 кВ
|  | КЛ 0,4 кВ Ф-9 от ТП -146/2*250 кВА ПС 110 кВ "Холодильник" Ф-16 |  |  |  | 240 (0) | ЛЭП 0,4 кВ | [10 empty] | 2 квартал
191 |  | КЛ 0,4 кВ Ф-6 от ТП -277/630 кВА ПС 35 "Черноречье" Ф-15 |  |  |  |  | ЛЭП 0,4 кВ
|  | КЛ 0,4 кВ Ф-6 от ТП -277/630 кВА ПС 35 "Черноречье" Ф-15 |  |  |  | 511 (0) | ЛЭП 0,4 кВ | [10 empty] | 2 квартал
192 |  | КЛ 0,4 кВ Ф-4 от ТП -305/1х400/1х250 кВА ПС 110 кВ "Южная" Ф-12 |  |  |  |  | ЛЭП 0,4 кВ
|  | КЛ 0,4 кВ Ф-4 от ТП -305/1х400/1х250 кВА ПС 110 кВ "Южная" Ф-12 |  |  |  | 140 (0) | ЛЭП 0,4 кВ | [10 empty] | 2 квартал
193 |  | КЛ 0,4 кВ Ф-3 от ТП -510/400/2кВА ПС 110 "Северная" Ф-20 |  |  |  |  | ЛЭП 0,4 кВ
|  | КЛ 0,4 кВ Ф-3 от ТП -510/400/2кВА ПС 110 "Северная" Ф-20 |  |  |  | 250 (0) | ЛЭП 0,4 кВ | [10 empty] | 2 квартал
|  | КЛ 0,4 кВ Ф-3 от ТП -510/400/2кВА ПС 110 "Северная" Ф-20 |  |  |  | 250 (0) | ЛЭП 0,4 кВ | [10 empty] | 3 квартал
194 |  | КЛ 0,4 кВ Ф-3 от ТП -315/2х250 кВА ПС 110 кВ "Холодильник" Ф-35 |  |  |  |  | ЛЭП 0,4 кВ
|  | КЛ 0,4 кВ Ф-3 от ТП -315/2х250 кВА ПС 110 кВ "Холодильник" Ф-35 |  |  |  | 100 (0) | ЛЭП 0,4 кВ | [10 empty] | 2 квартал
|  | КЛ 0,4 кВ Ф-3 от ТП -315/2х250 кВА ПС 110 кВ "Холодильник" Ф-35 |  |  |  | 100 (0) | ЛЭП 0,4 кВ | [10 empty] | 3 квартал
195 |  | КЛ 0,4 кВ Ф-4 от ТП -315/2х250 кВА ПС 110 кВ "Холодильник" Ф-35 |  |  |  |  | ЛЭП 0,4 кВ
|  | КЛ 0,4 кВ Ф-4 от ТП -315/2х250 кВА ПС 110 кВ "Холодильник" Ф-35 |  |  |  | 270 (0) | ЛЭП 0,4 кВ | [10 empty] | 2 квартал
|  | КЛ 0,4 кВ Ф-4 от ТП -315/2х250 кВА ПС 110 кВ "Холодильник" Ф-35 |  |  |  | 270 (0) | ЛЭП 0,4 кВ | [10 empty] | 3 квартал
196 |  | КЛ 0,4 кВ Ф-8 от ТП -315/2х250 кВА ПС 110 кВ "Холодильник" Ф-35 |  |  |  |  | ЛЭП 0,4 кВ
|  | КЛ 0,4 кВ Ф-8 от ТП -315/2х250 кВА ПС 110 кВ "Холодильник" Ф-35 |  |  |  | 95 (0) | ЛЭП 0,4 кВ | [10 empty] | 2 квартал
|  | КЛ 0,4 кВ Ф-8 от ТП -315/2х250 кВА ПС 110 кВ "Холодильник" Ф-35 |  |  |  | 95 (0) | ЛЭП 0,4 кВ | [10 empty] | 3 квартал
197 |  | КЛ 0,4 кВ Ф-10 от ТП -315/2х250 кВА ПС 110 кВ "Холодильник" Ф-35 |  |  |  |  | ЛЭП 0,4 кВ
|  | КЛ 0,4 кВ Ф-10 от ТП -315/2х250 кВА ПС 110 кВ "Холодильник" Ф-35 |  |  |  | 45 (0) | ЛЭП 0,4 кВ | [10 empty] | 2 квартал
198 |  | КЛ 0,4 кВ Ф-1 от ТП -499/400кВА ПС 110 кВ "Северная" Ф-26 |  |  |  |  | ЛЭП 0,4 кВ
|  | КЛ 0,4 кВ Ф-1 от ТП -499/400кВА ПС 110 кВ "Северная" Ф-26 |  |  |  | 50 (0) | ЛЭП 0,4 кВ | [10 empty] | 2 квартал
199 |  | КЛ 0,4 кВ Ф-6 от ТП -499/400кВА ПС 110 кВ "Северная" Ф-26 |  |  |  |  | ЛЭП 0,4 кВ
|  | КЛ 0,4 кВ Ф-6 от ТП -499/400кВА ПС 110 кВ "Северная" Ф-26 |  |  |  | 150 (0) | ЛЭП 0,4 кВ | [10 empty] | 2 квартал
200 |  | КЛ 0,4 кВ Ф-4 от ТП -504/1х630/1х400 кВА ПС 110 кВ "Северная" Ф-20 |  |  |  |  | ЛЭП 0,4 кВ
|  | КЛ 0,4 кВ Ф-4 от ТП -504/1х630/1х400 кВА ПС 110 кВ "Северная" Ф-20 |  |  |  | 80 (0) | ЛЭП 0,4 кВ | [10 empty] | 2 квартал
201 |  | КЛ 0,4 кВ Ф-6 от ТП -743/2*630 кВА ПС 110 кВ "Южная" Ф-21 |  |  |  |  | ЛЭП 0,4 кВ
|  | КЛ 0,4 кВ Ф-6 от ТП -743/2*630 кВА ПС 110 кВ "Южная" Ф-21 |  |  |  | 95 (0) | ЛЭП 0,4 кВ | [10 empty] | 1 квартал
|  | КЛ 0,4 кВ Ф-6 от ТП -743/2*630 кВА ПС 110 кВ "Южная" Ф-21 |  |  |  | 95 (0) | ЛЭП 0,4 кВ | [10 empty] | 2 квартал
202 |  | КЛ 0,4 кВ Ф-3 от ТП -546/2х630 кВА ПС 110 кВ "Восточная" Ф-22 |  |  |  |  | ЛЭП 0,4 кВ
|  | КЛ 0,4 кВ Ф-3 от ТП -546/2х630 кВА ПС 110 кВ "Восточная" Ф-22 |  |  |  | 180 (0) | ЛЭП 0,4 кВ | [10 empty] | 2 квартал
203 |  | КЛ 0,4 кВ Ф-2 от ТП -509/400 кВА ПС 110 кВ "Восточная" Ф-20 |  |  |  |  | ЛЭП 0,4 кВ
|  | КЛ 0,4 кВ Ф-2 от ТП -509/400 кВА ПС 110 кВ "Восточная" Ф-20 |  |  |  | 130 (0) | ЛЭП 0,4 кВ | [10 empty] | 2 квартал
204 |  | КЛ 0,4 кВ Ф-3 от РП -17/2x400 кВА ПС 110 кВ "Восточная" Ф-9 |  |  |  |  | ЛЭП 0,4 кВ
|  | КЛ 0,4 кВ Ф-3 от РП -17/2x400 кВА ПС 110 кВ "Восточная" Ф-9 |  |  |  | 160 (0) | ЛЭП 0,4 кВ | [10 empty] | 2 квартал
205 |  | КЛ 0,4 кВ Ф-14 от РП -17/2x400 кВА ПС 110 кВ "Восточная" Ф-9 |  |  |  |  | ЛЭП 0,4 кВ
|  | КЛ 0,4 кВ Ф-14 от РП -17/2x400 кВА ПС 110 кВ "Восточная" Ф-9 |  |  |  | 340 (0) | ЛЭП 0,4 кВ | [10 empty] | 2 квартал
|  | КЛ 0,4 кВ Ф-14 от РП -17/2x400 кВА ПС 110 кВ "Восточная" Ф-9 |  |  |  | 340 (0) | ЛЭП 0,4 кВ | [10 empty] | 3 квартал
206 |  | КЛ 0,4 кВ Ф-10 от ТП -506/2*400кВА ПС 110 кВ "Северная" Ф-20 |  |  |  |  | ЛЭП 0,4 кВ
|  | КЛ 0,4 кВ Ф-10 от ТП -506/2*400кВА ПС 110 кВ "Северная" Ф-20 |  |  |  | 200 (0) | ЛЭП 0,4 кВ | [10 empty] | 2 квартал
207 |  | КЛ 0,4 кВ Ф-12 от ТП -506/2*400кВА ПС 110 кВ "Северная" Ф-20 |  |  |  |  | ЛЭП 0,4 кВ
|  | КЛ 0,4 кВ Ф-12 от ТП -506/2*400кВА ПС 110 кВ "Северная" Ф-20 |  |  |  | 170 (0) | ЛЭП 0,4 кВ | [10 empty] | 2 квартал
|  | КЛ 0,4 кВ Ф-12 от ТП -506/2*400кВА ПС 110 кВ "Северная" Ф-20 |  |  |  | 170 (0) | ЛЭП 0,4 кВ | [10 empty] | 3 квартал
208 |  | КЛ 0,4 кВ Ф-1 от ТП-618/1000 кВА ПС 110 "Восточная" Ф-19 |  |  |  |  | ЛЭП 0,4 кВ
|  | КЛ 0,4 кВ Ф-1 от ТП-618/1000 кВА ПС 110 "Восточная" Ф-19 |  |  |  | 170 (0) | ЛЭП 0,4 кВ | [10 empty] | 2 квартал
|  | КЛ 0,4 кВ Ф-1 от ТП-618/1000 кВА ПС 110 "Восточная" Ф-19 |  |  |  | 170 (0) | ЛЭП 0,4 кВ | [10 empty] | 3 квартал
209 |  | КЛ 0,4 кВ Ф-10 от РП 20/2*400 кВа ПС 110 "Консервная" Ф-16/2 |  |  |  |  | ЛЭП 0,4 кВ
|  | КЛ 0,4 кВ Ф-10 от РП 20/2*400 кВа ПС 110 "Консервная" Ф-16/2 |  |  |  | 165 (0) | ЛЭП 0,4 кВ | [10 empty] | 2 квартал
210 |  | КЛ 0,4 кВ Ф-2 от ТП-618/1000 кВА ПС 110 "Восточная" Ф-19 |  |  |  |  | ЛЭП 0,4 кВ
|  | КЛ 0,4 кВ Ф-2 от ТП-618/1000 кВА ПС 110 "Восточная" Ф-19 |  |  |  | 170 (0) | ЛЭП 0,4 кВ | [10 empty] | 2 квартал
211 |  | КЛ 0,4 кВ Ф-17 от РП 20/2*400 кВа ПС 110 "Консервная" Ф-16/2 |  |  |  |  | ЛЭП 0,4 кВ
|  | КЛ 0,4 кВ Ф-17 от РП 20/2*400 кВа ПС 110 "Консервная" Ф-16/2 |  |  |  | 125 (0) | ЛЭП 0,4 кВ | [10 empty] | 2 квартал
212 |  | КЛ 0,4 кВ Ф-5 от ТП -465/2х630 кВА ПС 35 кВ "Трансмаш" Ф-4 |  |  |  |  | ЛЭП 0,4 кВ
|  | КЛ 0,4 кВ Ф-5 от ТП -465/2х630 кВА ПС 35 кВ "Трансмаш" Ф-4 |  |  |  | 198 (0) | ЛЭП 0,4 кВ | [10 empty] | 2 квартал
213 |  | КЛ 0,4 кВ Ф-15 от ТП -465/2х630 кВА ПС 35 кВ "Трансмаш" Ф-4 |  |  |  |  | ЛЭП 0,4 кВ
|  | КЛ 0,4 кВ Ф-15 от ТП -465/2х630 кВА ПС 35 кВ "Трансмаш" Ф-4 |  |  |  | 270 (0) | ЛЭП 0,4 кВ | [10 empty] | 1 квартал
|  | КЛ 0,4 кВ Ф-15 от ТП -465/2х630 кВА ПС 35 кВ "Трансмаш" Ф-4 |  |  |  | 270 (0) | ЛЭП 0,4 кВ | [10 empty] | 2 квартал
214 |  | КЛ 0,4 кВ Ф-18 от ТП -465/2х630 кВА ПС 35 кВ "Трансмаш" Ф-4 |  |  |  |  | ЛЭП 0,4 кВ
|  | КЛ 0,4 кВ Ф-18 от ТП -465/2х630 кВА ПС 35 кВ "Трансмаш" Ф-4 |  |  |  | 220 (0) | ЛЭП 0,4 кВ | [10 empty] | 2 квартал
215 |  | КЛ 0,4 кВ Ф-9 от ТП - 25/2х400 кВА ПС 110 кВ "Северная" Ф-4 |  |  |  |  | ЛЭП 0,4 кВ
|  | КЛ 0,4 кВ Ф-9 от ТП - 25/2х400 кВА ПС 110 кВ "Северная" Ф-4 |  |  |  | 240 (0) | ЛЭП 0,4 кВ | [10 empty] | 2 квартал
216 |  | КЛ 0,4 кВ Ф-11 от ТП - 25/2х400 кВА ПС 110 кВ "Северная" Ф-4 |  |  |  |  | ЛЭП 0,4 кВ
|  | КЛ 0,4 кВ Ф-11 от ТП - 25/2х400 кВА ПС 110 кВ "Северная" Ф-4 |  |  |  | 190 (0) | ЛЭП 0,4 кВ | [10 empty] | 2 квартал
217 |  | КЛ 0,4 кВ Ф-4 от РП -8/2*1000+400кВА ПС 110 кВ "Южная" Ф-8 |  |  |  |  | ЛЭП 0,4 кВ
|  | КЛ 0,4 кВ Ф-4 от РП -8/2*1000+400кВА ПС 110 кВ "Южная" Ф-8 |  |  |  | 150 (0) | ЛЭП 0,4 кВ | [10 empty] | 2 квартал
|  | КЛ 0,4 кВ Ф-4 от РП -8/2*1000+400кВА ПС 110 кВ "Южная" Ф-8 |  |  |  | 150 (0) | ЛЭП 0,4 кВ | [10 empty] | 3 квартал
218 |  | КЛ 0,4 кВ Ф-2 от ТП -430/2*400 кВА ПС 110 кВ "Южная" Ф-21 |  |  |  |  | ЛЭП 0,4 кВ
|  | КЛ 0,4 кВ Ф-2 от ТП -430/2*400 кВА ПС 110 кВ "Южная" Ф-21 |  |  |  | 150 (0) | ЛЭП 0,4 кВ | [10 empty] | 2 квартал
|  | КЛ 0,4 кВ Ф-2 от ТП -430/2*400 кВА ПС 110 кВ "Южная" Ф-21 |  |  |  | 150 (0) | ЛЭП 0,4 кВ | [10 empty] | 3 квартал
219 |  | КЛ 0,4 кВ Ф-4 от ТП -430/2*400 кВА ПС 110 кВ "Южная" Ф-21 |  |  |  |  | ЛЭП 0,4 кВ
|  | КЛ 0,4 кВ Ф-4 от ТП -430/2*400 кВА ПС 110 кВ "Южная" Ф-21 |  |  |  | 80 (0) | ЛЭП 0,4 кВ | [10 empty] | 2 квартал
|  | КЛ 0,4 кВ Ф-4 от ТП -430/2*400 кВА ПС 110 кВ "Южная" Ф-21 |  |  |  | 80 (0) | ЛЭП 0,4 кВ | [10 empty] | 3 квартал
220 |  | КЛ 0,4 кВ Ф-6 от ТП -430/2*400 кВА ПС 110 кВ "Южная" Ф-21 |  |  |  |  | ЛЭП 0,4 кВ
|  | КЛ 0,4 кВ Ф-6 от ТП -430/2*400 кВА ПС 110 кВ "Южная" Ф-21 |  |  |  | 90 (0) | ЛЭП 0,4 кВ | [10 empty] | 2 квартал
|  | КЛ 0,4 кВ Ф-6 от ТП -430/2*400 кВА ПС 110 кВ "Южная" Ф-21 |  |  |  | 90 (0) | ЛЭП 0,4 кВ | [10 empty] | 3 квартал
221 |  | КЛ 0,4 кВ Ф-1 от ТП -617/2х1000 кВА ПС 110 "Восточная" Ф-19 |  |  |  |  | ЛЭП 0,4 кВ
|  | КЛ 0,4 кВ Ф-1 от ТП -617/2х1000 кВА ПС 110 "Восточная" Ф-19 |  |  |  | 40 (0) | ЛЭП 0,4 кВ | [10 empty] | 2 квартал
222 |  | КЛ 0,4 кВ Ф-2 от ТП -617/2х1000 кВА ПС 110 "Восточная" Ф-19 |  |  |  |  | ЛЭП 0,4 кВ
|  | КЛ 0,4 кВ Ф-2 от ТП -617/2х1000 кВА ПС 110 "Восточная" Ф-19 |  |  |  | 40 (0) | ЛЭП 0,4 кВ | [10 empty] | 2 квартал
223 |  | КЛ 0,4 кВ Ф-4 от ТП -617/2х1000 кВА ПС 110 "Восточная" Ф-19 |  |  |  |  | ЛЭП 0,4 кВ
|  | КЛ 0,4 кВ Ф-4 от ТП -617/2х1000 кВА ПС 110 "Восточная" Ф-19 |  |  |  | 180 (0) | ЛЭП 0,4 кВ | [10 empty] | 2 квартал
224 |  | КЛ 0,4 кВ Ф-8 от РП -8/2*1000+400кВА ПС 110 кВ "Южная" Ф-8 |  |  |  |  | ЛЭП 0,4 кВ
|  | КЛ 0,4 кВ Ф-8 от РП -8/2*1000+400кВА ПС 110 кВ "Южная" Ф-8 |  |  |  | 90 (0) | ЛЭП 0,4 кВ | [10 empty] | 1 квартал
|  | КЛ 0,4 кВ Ф-8 от РП -8/2*1000+400кВА ПС 110 кВ "Южная" Ф-8 |  |  |  | 90 (0) | ЛЭП 0,4 кВ | [10 empty] | 2 квартал
225 |  | КЛ 0,4 кВ Ф-8 от ТП -617/2х1000 кВА ПС 110 "Восточная" Ф-19 |  |  |  |  | ЛЭП 0,4 кВ
|  | КЛ 0,4 кВ Ф-8 от ТП -617/2х1000 кВА ПС 110 "Восточная" Ф-19 |  |  |  | 65 (0) | ЛЭП 0,4 кВ | [10 empty] | 2 квартал
226 |  | КЛ 0,4 кВ Ф-6 от ТП -376/2*400 кВА ПС 110 кВ "Южная" Ф-21 |  |  |  |  | ЛЭП 0,4 кВ
|  | КЛ 0,4 кВ Ф-6 от ТП -376/2*400 кВА ПС 110 кВ "Южная" Ф-21 |  |  |  | 95 (0) | ЛЭП 0,4 кВ | [10 empty] | 2 квартал
227 |  | КЛ 0,4 кВ Ф-9 от ТП -376/2*400 кВА ПС 110 кВ "Южная" Ф-21 |  |  |  |  | ЛЭП 0,4 кВ
|  | КЛ 0,4 кВ Ф-9 от ТП -376/2*400 кВА ПС 110 кВ "Южная" Ф-21 |  |  |  | 210 (0) | ЛЭП 0,4 кВ | [10 empty] | 2 квартал
228 |  | КЛ 0,4 кВ Ф-12 от РП -8/2*1000+400 кВа ПС 110 "Южная" Ф-8 |  |  |  |  | ЛЭП 0,4 кВ
|  | КЛ 0,4 кВ Ф-12 от РП -8/2*1000+400 кВа ПС 110 "Южная" Ф-8 |  |  |  | 90 (0) | ЛЭП 0,4 кВ | [10 empty] | 2 квартал
229 |  | КЛ 0,4 кВ Ф-15 от РП -8/2*1000+400кВА ПС 110 кВ "Южная" Ф-8 |  |  |  |  | ЛЭП 0,4 кВ
|  | КЛ 0,4 кВ Ф-15 от РП -8/2*1000+400кВА ПС 110 кВ "Южная" Ф-8 |  |  |  | 240 (0) | ЛЭП 0,4 кВ | [10 empty] | 2 квартал
|  | КЛ 0,4 кВ Ф-15 от РП -8/2*1000+400кВА ПС 110 кВ "Южная" Ф-8 |  |  |  | 240 (0) | ЛЭП 0,4 кВ | [10 empty] | 3 квартал
230 |  | КЛ 0,4 кВ Ф-18 от РП -8/2*1000+400кВА ПС 110 кВ "Южная" Ф-8 |  |  |  |  | ЛЭП 0,4 кВ
|  | КЛ 0,4 кВ Ф-18 от РП -8/2*1000+400кВА ПС 110 кВ "Южная" Ф-8 |  |  |  | 60 (0) | ЛЭП 0,4 кВ | [10 empty] | 2 квартал
|  | КЛ 0,4 кВ Ф-18 от РП -8/2*1000+400кВА ПС 110 кВ "Южная" Ф-8 |  |  |  | 60 (0) | ЛЭП 0,4 кВ | [10 empty] | 3 квартал
231 |  | КЛ 0,4 кВ Ф-7 от ТП -459/2х250 кВА ПС 35 кВ "Электроприбор" Ф-1 |  |  |  |  | ЛЭП 0,4 кВ
|  | КЛ 0,4 кВ Ф-7 от ТП -459/2х250 кВА ПС 35 кВ "Электроприбор" Ф-1 |  |  |  | 200 (0) | ЛЭП 0,4 кВ | [10 empty] | 2 квартал
|  | КЛ 0,4 кВ Ф-7 от ТП -459/2х250 кВА ПС 35 кВ "Электроприбор" Ф-1 |  |  |  | 200 (0) | ЛЭП 0,4 кВ | [10 empty] | 3 квартал
232 |  | КЛ 0,4 кВ Ф-11 от ТП -398/630 кВА ПС 110 кВ "Восточная" Ф-8 |  |  |  |  | ЛЭП 0,4 кВ
|  | КЛ 0,4 кВ Ф-11 от ТП -398/630 кВА ПС 110 кВ "Восточная" Ф-8 |  |  |  | 240 (0) | ЛЭП 0,4 кВ | [10 empty] | 2 квартал
233 |  | КЛ 0,4 кВ Ф-3 от ТП -432/2х250 кВА ПС 35 кВ "Трансмаш" Ф-4 |  |  |  |  | ЛЭП 0,4 кВ
|  | КЛ 0,4 кВ Ф-3 от ТП -432/2х250 кВА ПС 35 кВ "Трансмаш" Ф-4 |  |  |  | 190 (0) | ЛЭП 0,4 кВ | [10 empty] | 2 квартал
234 |  | КЛ 0,4 кВ Ф-9 от ТП -432/2х250 кВА ПС 35 кВ "Трансмаш" Ф-4 |  |  |  |  | ЛЭП 0,4 кВ | [5 empty] | 11.8841 |  | 8.49
|  | КЛ 0,4 кВ Ф-9 от ТП -432/2х250 кВА ПС 35 кВ "Трансмаш" Ф-4 |  |  |  | 275 (0) | ЛЭП 0,4 кВ | [5 empty] | 11.8841 |  | 8.49 |  |  | 2 квартал
235 |  | КЛ 0,4 кВ Ф-10 от ТП -432/2х250 кВА ПС 35 кВ "Трансмаш" Ф-4 |  |  |  |  | ЛЭП 0,4 кВ | [5 empty] | 5.8335
|  | КЛ 0,4 кВ Ф-10 от ТП -432/2х250 кВА ПС 35 кВ "Трансмаш" Ф-4 |  |  |  | 110 (0) | ЛЭП 0,4 кВ | [5 empty] | 5.8335 |  |  |  |  | 2 квартал
236 |  | КЛ 0,4 кВ Ф-7 от ТП -211/250/2 кВА ПС 110 кВ "Восточная" Ф-5 |  |  |  |  | ЛЭП 0,4 кВ | [5 empty] | 6.092
|  | КЛ 0,4 кВ Ф-7 от ТП -211/250/2 кВА ПС 110 кВ "Восточная" Ф-5 |  |  |  | 280 (0) | ЛЭП 0,4 кВ | [5 empty] | 6.092 |  |  |  |  | 1 квартал
[8 empty] | Установка соединительной муфты с самосклеивающимися лентами типа ПСсл на четырежильном кабеле напряжением до 1 кВ, сечение жил до 120 кв.мм |  | 1 муфта | 1
|  | КЛ 0,4 кВ Ф-7 от ТП -211/250/2 кВА ПС 110 кВ "Восточная" Ф-5 |  |  |  | 280 (0) | ЛЭП 0,4 кВ | [10 empty] | 2 квартал
237 |  | КЛ 0,4 кВ Ф-11 от ТП -211/250/2 кВА ПС 110 кВ "Восточная" Ф-5 |  |  |  |  | ЛЭП 0,4 кВ | [5 empty] | 61.303 |  | 26.49
|  | КЛ 0,4 кВ Ф-11 от ТП -211/250/2 кВА ПС 110 кВ "Восточная" Ф-5 |  |  |  | 250 (0) | ЛЭП 0,4 кВ | [5 empty] | 61.303 |  | 26.49 |  |  | 2 квартал
238 |  | КЛ 0,4 кВ Ф-19 от ТП - 25/2х400 кВА ПС 110 кВ "Северная" Ф-4 |  |  |  |  | ЛЭП 0,4 кВ | [5 empty] | 56.0443 |  | 23.02
|  | КЛ 0,4 кВ Ф-19 от ТП - 25/2х400 кВА ПС 110 кВ "Северная" Ф-4 |  |  |  | 60 (0) | ЛЭП 0,4 кВ | [5 empty] | 56.0443 |  | 23.02 |  |  | 2 квартал
239 |  | КЛ 0,4 кВ Ф-15 от ТП -30/2*250 кВа ПС "Южная" Ф-7 |  |  |  |  | ЛЭП 0,4 кВ | [5 empty] | 17.6218 |  | 3.75
|  | КЛ 0,4 кВ Ф-15 от ТП -30/2*250 кВа ПС "Южная" Ф-7 |  |  |  | 110 (0) | ЛЭП 0,4 кВ | [5 empty] | 17.6218 |  | 3.75 |  |  | 2 квартал
240 |  | КЛ 0,4 кВ Ф-16 от ТП -450/400кВА ПС 35 "Черноречье" Ф-2 |  |  |  |  | ЛЭП 0,4 кВ | [5 empty] | 35.5424 |  | 19.44
|  | КЛ 0,4 кВ Ф-16 от ТП -450/400кВА ПС 35 "Черноречье" Ф-2 |  |  |  | 286 (0) | ЛЭП 0,4 кВ | [5 empty] | 35.5424 |  | 19.44 |  |  | 2 квартал
241 |  | КЛ 0,4 кВ Ф-1 от ТП -443/2*250кВа ПС 110 "Восточная" Ф-19 |  |  |  |  | ЛЭП 0,4 кВ | [5 empty] | 20.9712 |  | 4.48
|  | КЛ 0,4 кВ Ф-1 от ТП -443/2*250кВа ПС 110 "Восточная" Ф-19 |  |  |  | 507 (0) | ЛЭП 0,4 кВ | [5 empty] | 20.9712 |  | 4.48 |  |  | 3 квартал
242 |  | КЛ 0,4 кВ Ф-4 от ТП -443/2*250кВа ПС 110 "Восточная" Ф-19 |  |  |  |  | ЛЭП 0,4 кВ | [5 empty] | 25.5855 |  | 6.54
|  | КЛ 0,4 кВ Ф-4 от ТП -443/2*250кВа ПС 110 "Восточная" Ф-19 |  |  |  | 225 (0) | ЛЭП 0,4 кВ | [5 empty] | 25.5855 |  | 6.54 |  |  | 3 квартал
[8 empty] | Замена каждых последующих 5 м кабеля в траншее в распутицу (масса 1 м более 6 кг ) |  | 5 м | 1
[8 empty] | Оконцевание жил кабеля (опрессовка наконечника), сечение жил более 120 кв.мм |  | 1 наконечник | 1
|  | АГЭС | [10 empty] | 3368.4118 |  | 1539.02
|  | ВЛ-0,4кВ | [10 empty] | 3368.4118 |  | 1539.02
243 |  | ВЛ-0,4кВ Ф-1 от КТП 3-46/160 ПС "Октябрьская" |  |  |  |  | ЛЭП 0,4 кВ | [5 empty] | 41.5155 |  | 39.35
|  | ВЛ-0,4кВ Ф-1 от КТП 3-46/160 ПС "Октябрьская" |  |  |  | 1,54 (0,1925) | ЛЭП 0,4 кВ | [5 empty] | 41.5155 |  | 39.35 |  |  | 3 квартал
244 |  | ВЛ-0,4кВ Ф-1 от КТП 5-16/400кВ ПС "Бердыкель" |  |  |  |  | ЛЭП 0,4 кВ
|  | ВЛ-0,4кВ Ф-1 от КТП 5-16/400кВ ПС "Бердыкель" |  |  |  | 0,025 (0) | ЛЭП 0,4 кВ | [10 empty] | 2 квартал
245 |  | ВЛ-0,4кВ Ф-3 от КТПН 3-5/630 ПС "Октябрьская" |  |  |  |  | ЛЭП 0,4 кВ | [5 empty] | 200.6672 |  | 61.44
|  | ВЛ-0,4кВ Ф-3 от КТПН 3-5/630 ПС "Октябрьская" |  |  |  | 1,085 (0,24675) | ЛЭП 0,4 кВ | [5 empty] | 200.6672 |  | 61.44 |  |  | 2 квартал
246 |  | ВЛ 0,4кВ Ф-1 от КТП 19-158/250кВ ПС "АТЭЦ-4" |  |  |  |  | ЛЭП 0,4 кВ | [5 empty] | 16.7159 |  | 15.74
|  | ВЛ 0,4кВ Ф-1 от КТП 19-158/250кВ ПС "АТЭЦ-4" |  |  |  | 0,31 (0,04478) | ЛЭП 0,4 кВ | [5 empty] | 16.7159 |  | 15.74 |  |  | 3 квартал
247 |  | ВЛ 0,4кВ Ф-2 от КТП 19-158/250кВ ПС "АТЭЦ-4" |  |  |  |  | ЛЭП 0,4 кВ | [5 empty] | 173.9861 |  | 262.34
|  | ВЛ 0,4кВ Ф-2 от КТП 19-158/250кВ ПС "АТЭЦ-4" |  |  |  | 0,47 (0,1645) | ЛЭП 0,4 кВ | [5 empty] | 173.9861 |  | 262.34 |  |  | 3 квартал
248 |  | ВЛ 0,4кВ Ф-3 от КТП 19-158/250кВ ПС "АТЭЦ-4" |  |  |  |  | ЛЭП 0,4 кВ | [5 empty] | 112.2552 |  | 121.08
|  | ВЛ 0,4кВ Ф-3 от КТП 19-158/250кВ ПС "АТЭЦ-4" |  |  |  | 0,19 (0,057) | ЛЭП 0,4 кВ | [5 empty] | 112.2552 |  | 121.08 |  |  | 3 квартал
249 |  | ВЛ 0,4кВ Ф-1 от КТП 19-106/250кВ ПС "ТЭЦ-4" |  |  |  |  | ЛЭП 0,4 кВ | [5 empty] | 218.8904 |  | 70.92
|  | ВЛ 0,4кВ Ф-1 от КТП 19-106/250кВ ПС "ТЭЦ-4" |  |  |  | 1,18 (0,31756) | ЛЭП 0,4 кВ | [5 empty] | 218.8904 |  | 70.92 |  |  | 3 квартал
250 |  | ВЛ 0,4кВ Ф-2 от КТП 19-106/250кВ ПС "ТЭЦ-4" |  |  |  |  | ЛЭП 0,4 кВ | [5 empty] | 84.5862 |  | 29.96
|  | ВЛ 0,4кВ Ф-2 от КТП 19-106/250кВ ПС "ТЭЦ-4" |  |  |  | 0,29 (0,14339) | ЛЭП 0,4 кВ | [5 empty] | 84.5862 |  | 29.96 |  |  | 3 квартал
251 |  | ВЛ 0,4кВ Ф-1 от КТП 7-19/250кВ ПС "АКХП" |  |  |  |  | ЛЭП 0,4 кВ | [5 empty] | 139.3112 |  | 161.44
|  | ВЛ 0,4кВ Ф-1 от КТП 7-19/250кВ ПС "АКХП" |  |  |  | 1,607 (0,0849) | ЛЭП 0,4 кВ | [5 empty] | 139.3112 |  | 161.44 |  |  | 2 квартал
252 |  | ВЛ 0,4кВ Ф-1 от КТП 7-40/630кВА ПС "АКХП" |  |  |  |  | ЛЭП 0,4 кВ | [5 empty] | 69.3864 |  | 7.9
|  | ВЛ 0,4кВ Ф-1 от КТП 7-40/630кВА ПС "АКХП" |  |  |  | 1,156 (0,0595) | ЛЭП 0,4 кВ | [5 empty] | 69.3864 |  | 7.9 |  |  | 2 квартал
253 |  | ВЛ 0,4кВ Ф-1 от КТП 16-114/250кВ ПС "АТЭЦ-4" |  |  |  |  | ЛЭП 0,4 кВ | [5 empty] | 16.687 |  | 15.74
|  | ВЛ 0,4кВ Ф-1 от КТП 16-114/250кВ ПС "АТЭЦ-4" |  |  |  | 0,851 (0,03951) | ЛЭП 0,4 кВ | [5 empty] | 16.687 |  | 15.74 |  |  | 3 квартал
254 |  | ВЛ 0,4кВ Ф-2 от КТП 16-138/250кВ ПС "АТЭЦ-4" |  |  |  |  | ЛЭП 0,4 кВ
|  | ВЛ 0,4кВ Ф-2 от КТП 16-138/250кВ ПС "АТЭЦ-4" |  |  |  | 0,412 (0) | ЛЭП 0,4 кВ | [10 empty] | 3 квартал
255 |  | ВЛ 0,4кВ Ф-1 от КТП 16-138/250кВ ПС "АТЭЦ-4" |  |  |  |  | ЛЭП 0,4 кВ
|  | ВЛ 0,4кВ Ф-1 от КТП 16-138/250кВ ПС "АТЭЦ-4" |  |  |  | 0,378 (0) | ЛЭП 0,4 кВ | [10 empty] | 3 квартал
256 |  | ВЛ 0,4кВ Ф-1 от КТП 16-189/63кВ ПС "АТЭЦ-4" |  |  |  |  | ЛЭП 0,4 кВ
|  | ВЛ 0,4кВ Ф-1 от КТП 16-189/63кВ ПС "АТЭЦ-4" |  |  |  | 0,208 (0) | ЛЭП 0,4 кВ | [10 empty] | 3 квартал
257 |  | ВЛ 0,4кВ Ф-2 от КТП 16-189/63кВ ПС "АТЭЦ-4" |  |  |  |  | ЛЭП 0,4 кВ
|  | ВЛ 0,4кВ Ф-2 от КТП 16-189/63кВ ПС "АТЭЦ-4" |  |  |  | 0,25 (0) | ЛЭП 0,4 кВ | [10 empty] | 3 квартал
258 |  | ВЛ 0,4кВ Ф-1 от КТПн 7-52/400кВ ПС "АКХП" |  |  |  |  | ЛЭП 0,4 кВ | [5 empty] | 16.7159 |  | 15.74
|  | ВЛ 0,4кВ Ф-1 от КТПн 7-52/400кВ ПС "АКХП" |  |  |  | 0,839 (0,05741) | ЛЭП 0,4 кВ | [5 empty] | 16.7159 |  | 15.74 |  |  | 3 квартал
259 |  | ВЛ 0,4кВ Ф-2 от КТПн 7-52/400кВ ПС "АКХП" |  |  |  |  | ЛЭП 0,4 кВ | [5 empty] | 32.5516 |  | 3.16
|  | ВЛ 0,4кВ Ф-2 от КТПн 7-52/400кВ ПС "АКХП" |  |  |  | 0,08 (0,028) | ЛЭП 0,4 кВ | [5 empty] | 32.5516 |  | 3.16 |  |  | 3 квартал
260 |  | ВЛ 0,4кВ Ф-1 от КТП 7-133/630кВ ПС "АКХП" |  |  |  |  | ЛЭП 0,4 кВ
|  | ВЛ 0,4кВ Ф-1 от КТП 7-133/630кВ ПС "АКХП" |  |  |  | 1,43 (0) | ЛЭП 0,4 кВ | [10 empty] | 3 квартал
261 |  | ВЛ 0,4кВ Ф-2 от КТП 7-133/630кВ ПС "АКХП" |  |  |  |  | ЛЭП 0,4 кВ
|  | ВЛ 0,4кВ Ф-2 от КТП 7-133/630кВ ПС "АКХП" |  |  |  | 0,12 (0) | ЛЭП 0,4 кВ | [10 empty] | 3 квартал
262 |  | ВЛ 0,4кВ Ф-2 от КТП 7-155/250кВ ПС "АКХП" |  |  |  |  | ЛЭП 0,4 кВ
|  | ВЛ 0,4кВ Ф-2 от КТП 7-155/250кВ ПС "АКХП" |  |  |  | 0,123 (0) | ЛЭП 0,4 кВ | [10 empty] | 3 квартал
263 |  | ВЛ 0,4кВ Ф-1 от КТП 7-155/100кВА ПС "АКХП" |  |  |  |  | ЛЭП 0,4 кВ
|  | ВЛ 0,4кВ Ф-1 от КТП 7-155/100кВА ПС "АКХП" |  |  |  | 0,268 (0) | ЛЭП 0,4 кВ | [10 empty] | 3 квартал
264 |  | ВЛ 0,4кВ Ф-1 от ТП 7-42/160кВ ПС "АКХП" |  |  |  |  | ЛЭП 0,4 кВ | [5 empty] | 212.301 |  | 105.53
|  | ВЛ 0,4кВ Ф-1 от ТП 7-42/160кВ ПС "АКХП" |  |  |  | 0,908 (0,35898) | ЛЭП 0,4 кВ | [5 empty] | 212.301 |  | 105.53 |  |  | 2 квартал
265 |  | ВЛ 0,4кВ Ф-1 от КТП 1-88/63кВ ПС "АКХП" удалить |  |  |  |  | ЛЭП 0,4 кВ
|  | ВЛ 0,4кВ Ф-1 от КТП 1-88/63кВ ПС "АКХП" удалить |  |  |  | 0,01 (0) | ЛЭП 0,4 кВ | [10 empty] | 3 квартал
266 |  | ВЛ 0,4кВ Ф-2 от КТП 16-70/160кВ ПС "АТЭЦ-4" |  |  |  |  | ЛЭП 0,4 кВ
|  | ВЛ 0,4кВ Ф-2 от КТП 16-70/160кВ ПС "АТЭЦ-4" |  |  |  | 0,51 (0) | ЛЭП 0,4 кВ | [10 empty] | 3 квартал
267 |  | ВЛ 0,4кВ Ф-1 от КТП 16-70/160кВ ПС "АТЭЦ-4" |  |  |  |  | ЛЭП 0,4 кВ
|  | ВЛ 0,4кВ Ф-1 от КТП 16-70/160кВ ПС "АТЭЦ-4" |  |  |  | 0,76 (0) | ЛЭП 0,4 кВ | [10 empty] | 3 квартал
268 |  | ВЛ 0,4кВ Ф-2 от КТП 16-21/160кВ ПС "АТЭЦ-4" |  |  |  |  | ЛЭП 0,4 кВ
|  | ВЛ 0,4кВ Ф-2 от КТП 16-21/160кВ ПС "АТЭЦ-4" |  |  |  | 0,163 (0) | ЛЭП 0,4 кВ | [10 empty] | 2 квартал
269 |  | ВЛ 0,4кВ Ф-2 от КТП 16-150/250кВ ПС "АТЭЦ-4" |  |  |  |  | ЛЭП 0,4 кВ
|  | ВЛ 0,4кВ Ф-2 от КТП 16-150/250кВ ПС "АТЭЦ-4" |  |  |  | 0,46 (0) | ЛЭП 0,4 кВ | [10 empty] | 3 квартал
270 |  | ВЛ 0,4кВ Ф-1 от КТП 7-140/63кВА ПС "АКХП" |  |  |  |  | ЛЭП 0,4 кВ
|  | ВЛ 0,4кВ Ф-1 от КТП 7-140/63кВА ПС "АКХП" |  |  |  | 0,499 (0) | ЛЭП 0,4 кВ | [10 empty] | 3 квартал
271 |  | ВЛ 0,4кВ Ф-1 от КТПн 17-154/250кВА ПС "АТЭЦ" |  |  |  |  | ЛЭП 0,4 кВ | [5 empty] | 92.437 |  | 9.48
|  | ВЛ 0,4кВ Ф-1 от КТПн 17-154/250кВА ПС "АТЭЦ" |  |  |  | 0,6 (0,06) | ЛЭП 0,4 кВ | [5 empty] | 92.437 |  | 9.48 |  |  | 3 квартал
272 |  | ВЛ 0,4кВ Ф-2 от КТПн 17-154/250кВ ПС "ТЭЦ-4" |  |  |  |  | ЛЭП 0,4 кВ | [5 empty] | 109.0566 |  | 25.22
|  | ВЛ 0,4кВ Ф-2 от КТПн 17-154/250кВ ПС "ТЭЦ-4" |  |  |  | 0,645 (0,13118) | ЛЭП 0,4 кВ | [5 empty] | 109.0566 |  | 25.22 |  |  | 3 квартал
273 |  | ВЛ 0,4кВ Ф-1 от КТП 17-134/250кВ ПС "ТЭЦ-4" |  |  |  |  | ЛЭП 0,4 кВ
|  | ВЛ 0,4кВ Ф-1 от КТП 17-134/250кВ ПС "ТЭЦ-4" |  |  |  | 1,455 (0) | ЛЭП 0,4 кВ | [10 empty] | 3 квартал
274 |  | ВЛ 0,4кВ Ф-3 от КТП 16-151/160кВ ПС "АТЭЦ-4" |  |  |  |  | ЛЭП 0,4 кВ
|  | ВЛ 0,4кВ Ф-3 от КТП 16-151/160кВ ПС "АТЭЦ-4" |  |  |  | 0,468 (0) | ЛЭП 0,4 кВ | [10 empty] | 2 квартал
275 |  | ВЛ 0,4кВ Ф-2 от КТПн 16-129/250кВ ПС "АТЭЦ-4" |  |  |  |  | ЛЭП 0,4 кВ
|  | ВЛ 0,4кВ Ф-2 от КТПн 16-129/250кВ ПС "АТЭЦ-4" |  |  |  | 0,515 (0) | ЛЭП 0,4 кВ | [10 empty] | 2 квартал
276 |  | ВЛ 0,4кВ Ф-1 от РП 3-1/400кВ ПС "АКХП" |  |  |  |  | ЛЭП 0,4 кВ
|  | ВЛ 0,4кВ Ф-1 от РП 3-1/400кВ ПС "АКХП" |  |  |  | 0,311 (0) | ЛЭП 0,4 кВ | [10 empty] | 2 квартал
277 |  | ВЛ-0,4кВ Ф-1 от КТП 3-1/100 ПС "Октябрьская" |  |  |  |  | ЛЭП 0,4 кВ | [5 empty] | 101.4842 |  | 25.22
|  | ВЛ-0,4кВ Ф-1 от КТП 3-1/100 ПС "Октябрьская" |  |  |  | 0,815 (0,11628) | ЛЭП 0,4 кВ | [5 empty] | 101.4842 |  | 25.22 |  |  | 2 квартал
278 |  | ВЛ-0,4кВ Ф-1 от КТП 3-3/100 ПС "Октябрьская" |  |  |  |  | ЛЭП 0,4 кВ
|  | ВЛ-0,4кВ Ф-1 от КТП 3-3/100 ПС "Октябрьская" |  |  |  | 1,54 (0) | ЛЭП 0,4 кВ | [10 empty] | 3 квартал
279 |  | ВЛ-0,4кВ Ф-1 от КТП 5-2/250кВ ПС "Бердыкель" |  |  |  |  | ЛЭП 0,4 кВ | [5 empty] | 431.1005 |  | 141.81
|  | ВЛ-0,4кВ Ф-1 от КТП 5-2/250кВ ПС "Бердыкель" |  |  |  | 3,36 (0,60511) | ЛЭП 0,4 кВ | [5 empty] | 431.1005 |  | 141.81 |  |  | 2 квартал
280 |  | ВЛ-0,4кВ Ф-1 от КТП 3-14/250 ПС "Октябрьская" |  |  |  |  | ЛЭП 0,4 кВ | [5 empty] | 101.4439 |  | 15.77
|  | ВЛ-0,4кВ Ф-1 от КТП 3-14/250 ПС "Октябрьская" |  |  |  | 0,385 (0,0924) | ЛЭП 0,4 кВ | [5 empty] | 101.4439 |  | 15.77 |  |  | 2 квартал
281 |  | ВЛ-0,4кВ Ф-1 от КТП 3-15/250 ПС "Октябрьская" |  |  |  |  | ЛЭП 0,4 кВ | [5 empty] | 17.0913 |  | 15.74
|  | ВЛ-0,4кВ Ф-1 от КТП 3-15/250 ПС "Октябрьская" |  |  |  | 0,6 (0,04875) | ЛЭП 0,4 кВ | [5 empty] | 17.0913 |  | 15.74 |  |  | 3 квартал
282 |  | ВЛ-0,4кВ Ф-1 от КТП 3-12/250 кВА ПС "Октябрьская" |  |  |  |  | ЛЭП 0,4 кВ | [5 empty] | 288.5719 |  | 127.59
|  | ВЛ-0,4кВ Ф-1 от КТП 3-12/250 кВА ПС "Октябрьская" |  |  |  | 1,805 (0,60593) | ЛЭП 0,4 кВ | [5 empty] | 288.5719 |  | 127.59 |  |  | 2 квартал
283 |  | ВЛ-0,4кВ Ф-1 от КТП 3-18/250 ПС "Октябрьская" |  |  |  |  | ЛЭП 0,4 кВ | [5 empty] | 33.6628 |  | 31.48
|  | ВЛ-0,4кВ Ф-1 от КТП 3-18/250 ПС "Октябрьская" |  |  |  | 1,635 (0,09447) | ЛЭП 0,4 кВ | [5 empty] | 33.6628 |  | 31.48 |  |  | 2 квартал
284 |  | ВЛ-0,4кВ Ф-2 от КТП 3-18/250 ПС "Октябрьская" |  |  |  |  | ЛЭП 0,4 кВ | [5 empty] | 113.24 |  | 11.06
|  | ВЛ-0,4кВ Ф-2 от КТП 3-18/250 ПС "Октябрьская" |  |  |  | 0,7 (0,09026) | ЛЭП 0,4 кВ | [5 empty] | 113.24 |  | 11.06 |  |  | 3 квартал
285 |  | ВЛ-0,4кВ Ф-2 от КТП 5-2/250кВ ПС "Бердыкель" |  |  |  |  | ЛЭП 0,4 кВ | [5 empty] | 474.9646 |  | 122.94
|  | ВЛ-0,4кВ Ф-2 от КТП 5-2/250кВ ПС "Бердыкель" |  |  |  | 3,42 (0,53472) | ЛЭП 0,4 кВ | [5 empty] | 474.9646 |  | 122.94 |  |  | 2 квартал
286 |  | ВЛ-0,4кВ Ф-1 от КТП 3-43/160 ПС "Октябрьская" |  |  |  |  | ЛЭП 0,4 кВ | [5 empty] | 269.7893 |  | 102.37
|  | ВЛ-0,4кВ Ф-1 от КТП 3-43/160 ПС "Октябрьская" |  |  |  | 1,111 (0,38829) | ЛЭП 0,4 кВ | [5 empty] | 269.7893 |  | 102.37 |  |  | 2 квартал
|  | Гуд ГЭС | [10 empty] | 2556.1301 |  | 1961.4208
|  | ВЛ-0,4 кВ | [10 empty] | 2556.1301 |  | 1961.4208
287 |  | ВЛ 0,4 кВ Ф-1 от ТП 4-9/400кВ ПС "Гудермес" |  |  |  |  | ЛЭП 0,4 кВ | [5 empty] | 107.5405 |  | 37.1632
|  | ВЛ 0,4 кВ Ф-1 от ТП 4-9/400кВ ПС "Гудермес" |  |  |  | 0,66 (0,141) | ЛЭП 0,4 кВ | [5 empty] | 107.5405 |  | 37.1632 |  |  | 3 квартал
[8 empty] | Замена дефектного штыревого изолятора на опоре ВЛ напряжением 0,38 кВ |  | 1 изолятор | 2
288 |  | ВЛ 0,4 кВ Ф-1 от ТП 7-2/160кВ ПС "Гудермес" (Прочее) |  |  |  |  | ЛЭП 0,4 кВ | [5 empty] | 122.2254 |  | 40.1932
|  | ВЛ 0,4 кВ Ф-1 от ТП 7-2/160кВ ПС "Гудермес" (Прочее) |  |  |  | 0,385 (0,18725) | ЛЭП 0,4 кВ | [5 empty] | 122.2254 |  | 40.1932 |  |  | 3 квартал
289 |  | ВЛ 0,4 кВ Ф-1 от ТП 7-16/250кВ ПС "Гудермес" |  |  |  |  | ЛЭП 0,4 кВ | [5 empty] | 41.1983 |  | 43.2104
|  | ВЛ 0,4 кВ Ф-1 от ТП 7-16/250кВ ПС "Гудермес" |  |  |  | 0,39 (0,2295) | ЛЭП 0,4 кВ | [5 empty] | 41.1983 |  | 43.2104 |  |  | 3 квартал
290 |  | ВЛ 0,4 кВ Ф-1 от ТП 7-10/160кВ ПС "Гудермес" |  |  |  |  | ЛЭП 0,4 кВ | [5 empty] | 109.0383 |  | 49.1504
|  | ВЛ 0,4 кВ Ф-1 от ТП 7-10/160кВ ПС "Гудермес" |  |  |  | 0,3 (0,21) | ЛЭП 0,4 кВ | [5 empty] | 109.0383 |  | 49.1504 |  |  | 3 квартал
291 |  | ВЛ 0,4 кВ Ф-1 от ТП 7-78/160кВ ПС "Гудермес" |  |  |  |  | ЛЭП 0,4 кВ | [5 empty] | 174.9132 |  | 64.7148
|  | ВЛ 0,4 кВ Ф-1 от ТП 7-78/160кВ ПС "Гудермес" |  |  |  | 0,69 (0,309) | ЛЭП 0,4 кВ | [5 empty] | 174.9132 |  | 64.7148 |  |  | 3 квартал
292 |  | ВЛ 0,4 кВ Ф-1 от ТП 7-24/160кВ ПС "Гудермес" |  |  |  |  | ЛЭП 0,4 кВ | [5 empty] | 28.2986 |  | 24.96
|  | ВЛ 0,4 кВ Ф-1 от ТП 7-24/160кВ ПС "Гудермес" |  |  |  | 0,21 (0,078) | ЛЭП 0,4 кВ | [5 empty] | 28.2986 |  | 24.96 |  |  | 3 квартал
293 |  | ВЛ 0,4 кВ Ф-1 от ТП 7-29/160кВ ПС "Гудермес" |  |  |  |  | ЛЭП 0,4 кВ | [5 empty] | 19.8485 |  | 24.58
|  | ВЛ 0,4 кВ Ф-1 от ТП 7-29/160кВ ПС "Гудермес" |  |  |  | 0,3 (0,078) | ЛЭП 0,4 кВ | [5 empty] | 19.8485 |  | 24.58 |  |  | 3 квартал
294 |  | ВЛ 0,4 кВ Ф-1 от ТП 7-12/630кВ ПС "Гудермес" |  |  |  |  | ЛЭП 0,4 кВ | [5 empty] | 116.7124 |  | 54.7876
|  | ВЛ 0,4 кВ Ф-1 от ТП 7-12/630кВ ПС "Гудермес" |  |  |  | 0,6 (0,201) | ЛЭП 0,4 кВ | [5 empty] | 116.7124 |  | 54.7876 |  |  | 3 квартал
295 |  | ВЛ 0,4 кВ Ф-2 от ТП 14-28/100кВ ПС "Гудермес" (Прочее) |  |  |  |  | ЛЭП 0,4 кВ | [5 empty] | 27.4486 |  | 29.55
|  | ВЛ 0,4 кВ Ф-2 от ТП 14-28/100кВ ПС "Гудермес" (Прочее) |  |  |  | 0,18 (0,078) | ЛЭП 0,4 кВ | [5 empty] | 27.4486 |  | 29.55 |  |  | 3 квартал
296 |  | ВЛ 0,4 кВ Ф-2 от ТП 14-22/630кВ ПС "Гудермес" |  |  |  |  | ЛЭП 0,4 кВ | [5 empty] | 105.8685 |  | 99.036
|  | ВЛ 0,4 кВ Ф-2 от ТП 14-22/630кВ ПС "Гудермес" |  |  |  | 0,78 (0,3255) | ЛЭП 0,4 кВ | [5 empty] | 105.8685 |  | 99.036 |  |  | 3 квартал
297 |  | ВЛ 0,4 кВ Ф-2 от ТП 14-31/400кВ ПС "Гудермес" |  |  |  |  | ЛЭП 0,4 кВ | [5 empty] | 136.703 |  | 125.3964
|  | ВЛ 0,4 кВ Ф-2 от ТП 14-31/400кВ ПС "Гудермес" |  |  |  | 1,29 (0,477) | ЛЭП 0,4 кВ | [5 empty] | 136.703 |  | 125.3964 |  |  | 3 квартал
298 |  | ВЛ 0,4 кВ Ф-1 от ТП 14-67/100кВ ПС "Гудермес" |  |  |  |  | ЛЭП 0,4 кВ | [5 empty] | 18.9102 |  | 21.68
|  | ВЛ 0,4 кВ Ф-1 от ТП 14-67/100кВ ПС "Гудермес" |  |  |  | 0,385 (0,091) | ЛЭП 0,4 кВ | [5 empty] | 18.9102 |  | 21.68 |  |  | 3 квартал
299 |  | ВЛ 0,4 кВ Ф-2 от ТП 14-4/400кВ ПС "Гудермес" (Прочее) |  |  |  |  | ЛЭП 0,4 кВ | [5 empty] | 26.6191 |  | 28.17
|  | ВЛ 0,4 кВ Ф-2 от ТП 14-4/400кВ ПС "Гудермес" (Прочее) |  |  |  | 0,33 (0,078) | ЛЭП 0,4 кВ | [5 empty] | 26.6191 |  | 28.17 |  |  | 2 квартал
300 |  | ВЛ 0,4 кВ Ф-2 от ТП 14-57/100кВ ПС "Гудермес" |  |  |  |  | ЛЭП 0,4 кВ | [5 empty] | 17.9369 |  | 17.12
|  | ВЛ 0,4 кВ Ф-2 от ТП 14-57/100кВ ПС "Гудермес" |  |  |  | 0,15 (0,039) | ЛЭП 0,4 кВ | [5 empty] | 17.9369 |  | 17.12 |  |  | 2 квартал
301 |  | ВЛ 0,4 кВ Ф-2 от ТП 14-29/400кВ ПС "Гудермес" |  |  |  |  | ЛЭП 0,4 кВ | [5 empty] | 69.9413 |  | 62.6576
|  | ВЛ 0,4 кВ Ф-2 от ТП 14-29/400кВ ПС "Гудермес" |  |  |  | 0,87 (0,201) | ЛЭП 0,4 кВ | [5 empty] | 69.9413 |  | 62.6576 |  |  | 2 квартал
302 |  | ВЛ 0,4 кВ Ф-2 от ТП 14-14/160кВ ПС "Гудермес" |  |  |  |  | ЛЭП 0,4 кВ | [5 empty] | 18.2194 |  | 20.3
|  | ВЛ 0,4 кВ Ф-2 от ТП 14-14/160кВ ПС "Гудермес" |  |  |  | 0,12 (0,0585) | ЛЭП 0,4 кВ | [5 empty] | 18.2194 |  | 20.3 |  |  | 2 квартал
303 |  | ВЛ 0,4 кВ Ф-2 от ТП 14-24/250кВ ПС "Гудермес" (Прочее) |  |  |  |  | ЛЭП 0,4 кВ | [5 empty] | 81.613 |  | 34.1588
|  | ВЛ 0,4 кВ Ф-2 от ТП 14-24/250кВ ПС "Гудермес" (Прочее) |  |  |  | 0,33 (0,12) | ЛЭП 0,4 кВ | [5 empty] | 81.613 |  | 34.1588 |  |  | 2 квартал
304 |  | ВЛ 0,4 кВ Ф-2 от ТП 14-13/160кВ ПС "Гудермес" (Прочее) |  |  |  |  | ЛЭП 0,4 кВ | [5 empty] | 18.2359 |  | 20.3
|  | ВЛ 0,4 кВ Ф-2 от ТП 14-13/160кВ ПС "Гудермес" (Прочее) |  |  |  | 0,27 (0,078) | ЛЭП 0,4 кВ | [5 empty] | 18.2359 |  | 20.3 |  |  | 2 квартал
305 |  | ВЛ 0,4 кВ Ф-2 от ТП 14-7/250кВ ПС "Гудермес" |  |  |  |  | ЛЭП 0,4 кВ | [5 empty] | 157.3207 |  | 8.8792
|  | ВЛ 0,4 кВ Ф-2 от ТП 14-7/250кВ ПС "Гудермес" |  |  |  | 1,32 (0,1155) | ЛЭП 0,4 кВ | [5 empty] | 157.3207 |  | 8.8792 |  |  | 2 квартал
306 |  | ВЛ 0,4 кВ Ф-2 от ТП 14-81/160кВ ПС "Гудермес" |  |  |  |  | ЛЭП 0,4 кВ | [5 empty] | 1.267 |  | 3.04
|  | ВЛ 0,4 кВ Ф-2 от ТП 14-81/160кВ ПС "Гудермес" |  |  |  | 0,06 (0,039) | ЛЭП 0,4 кВ | [5 empty] | 1.267 |  | 3.04 |  |  | 2 квартал
307 |  | ВЛ 0,4 кВ Ф-2 от ТП 14-46/100кВ ПС "Гудермес" |  |  |  |  | ЛЭП 0,4 кВ | [5 empty] | 44.2995 |  | 46.81
|  | ВЛ 0,4 кВ Ф-2 от ТП 14-46/100кВ ПС "Гудермес" |  |  |  | 0,735 (0,11375) | ЛЭП 0,4 кВ | [5 empty] | 44.2995 |  | 46.81 |  |  | 2 квартал
308 |  | ВЛ 0,4 кВ Ф-2 от ТП 17-4/160кВ ПС "Гудермес" |  |  |  |  | ЛЭП 0,4 кВ | [5 empty] | 1.267 |  | 3.04
|  | ВЛ 0,4 кВ Ф-2 от ТП 17-4/160кВ ПС "Гудермес" |  |  |  | 0,06 (0,039) | ЛЭП 0,4 кВ | [5 empty] | 1.267 |  | 3.04 |  |  | 2 квартал
309 |  | ВЛ 0,4 кВ Ф-2 от ТП 17-21/400кВ ТП "Гудермес" |  |  |  |  | ЛЭП 0,4 кВ | [5 empty] | 123.833 |  | 179.652
|  | ВЛ 0,4 кВ Ф-2 от ТП 17-21/400кВ ТП "Гудермес" |  |  |  | 1,45 (0,46952) | ЛЭП 0,4 кВ | [5 empty] | 123.833 |  | 179.652 |  |  | 2 квартал
310 |  | ВЛ 0,4 кВ Ф-3 от ТП 17-16/400кВ ПС "Гудермес" |  |  |  |  | ЛЭП 0,4 кВ | [5 empty] | 36.4112 |  | 40.46
|  | ВЛ 0,4 кВ Ф-3 от ТП 17-16/400кВ ПС "Гудермес" |  |  |  | 0,735 (0,11375) | ЛЭП 0,4 кВ | [5 empty] | 36.4112 |  | 40.46 |  |  | 3 квартал
311 |  | ВЛ 0,4 кВ Ф-2 от ТП 18-1/160кВ ПС "Гудермес" |  |  |  |  | ЛЭП 0,4 кВ | [5 empty] | 80.5108 |  | 32.9188
|  | ВЛ 0,4 кВ Ф-2 от ТП 18-1/160кВ ПС "Гудермес" |  |  |  | 0,96 (0,12) | ЛЭП 0,4 кВ | [5 empty] | 80.5108 |  | 32.9188 |  |  | 3 квартал
312 |  | ВЛ 0,4 кВ Ф-1 от ТП 5-1/160кВ ПС "Медзавод" (Прочее) |  |  |  |  | ЛЭП 0,4 кВ | [5 empty] | 18.1769 |  | 20.3
|  | ВЛ 0,4 кВ Ф-1 от ТП 5-1/160кВ ПС "Медзавод" (Прочее) |  |  |  | 0,69 (0,0585) | ЛЭП 0,4 кВ | [5 empty] | 18.1769 |  | 20.3 |  |  | 3 квартал
313 |  | ВЛ 0,4 кВ Ф-1 от ТП 18-50/100кВ ПС "Гудермес" (Прочее) |  |  |  |  | ЛЭП 0,4 кВ | [5 empty] | 1.2505 |  | 3.04
|  | ВЛ 0,4 кВ Ф-1 от ТП 18-50/100кВ ПС "Гудермес" (Прочее) |  |  |  | 0,43 (0,03993) | ЛЭП 0,4 кВ | [5 empty] | 1.2505 |  | 3.04 |  |  | 3 квартал
314 |  | ВЛ 0,4 кВ Ф-1 от ТП 5-6/100кВ ПС "Медзавод" (Прочее) |  |  |  |  | ЛЭП 0,4 кВ | [5 empty] | 17.8385 |  | 18.78
|  | ВЛ 0,4 кВ Ф-1 от ТП 5-6/100кВ ПС "Медзавод" (Прочее) |  |  |  | 0,3 (0,039) | ЛЭП 0,4 кВ | [5 empty] | 17.8385 |  | 18.78 |  |  | 3 квартал
315 |  | ВЛ 0,4 кВ Ф-1 от ТП 5-8/400кВ ПС "Медзавод" |  |  |  |  | ЛЭП 0,4 кВ | [5 empty] | 115.7805 |  | 113.9952
|  | ВЛ 0,4 кВ Ф-1 от ТП 5-8/400кВ ПС "Медзавод" |  |  |  | 1,59 (0,55381) | ЛЭП 0,4 кВ | [5 empty] | 115.7805 |  | 113.9952 |  |  | 3 квартал
316 |  | ВЛ 0,4 кВ Ф-1 от ТП 5-11/160кВ ПС "Медзавод" |  |  |  |  | ЛЭП 0,4 кВ | [5 empty] | 17.8385 |  | 18.78
|  | ВЛ 0,4 кВ Ф-1 от ТП 5-11/160кВ ПС "Медзавод" |  |  |  | 0,78 (0,078) | ЛЭП 0,4 кВ | [5 empty] | 17.8385 |  | 18.78 |  |  | 3 квартал
317 |  | ВЛ 0,4 кВ Ф-3 от ТП 22-48/100кВ ПС "Гудермес" |  |  |  |  | ЛЭП 0,4 кВ | [5 empty] | 18.354 |  | 20.3
|  | ВЛ 0,4 кВ Ф-3 от ТП 22-48/100кВ ПС "Гудермес" |  |  |  | 0,42 (0,078) | ЛЭП 0,4 кВ | [5 empty] | 18.354 |  | 20.3 |  |  | 3 квартал
318 |  | ВЛ 0,4 кВ Ф-1 от ТП 22-53/100кВ ПС "Гудермес" (Прочее) |  |  |  |  | ЛЭП 0,4 кВ | [5 empty] | 6.4473 |  | 26.65
|  | ВЛ 0,4 кВ Ф-1 от ТП 22-53/100кВ ПС "Гудермес" (Прочее) |  |  |  | 0,84 (0,078) | ЛЭП 0,4 кВ | [5 empty] | 6.4473 |  | 26.65 |  |  | 3 квартал
319 |  | ВЛ 0,4 кВ Ф-2 от ТП 22-53/100кВ ПС "Гудермес" |  |  |  |  | ЛЭП 0,4 кВ | [5 empty] | 3.8076 |  | 15.74
|  | ВЛ 0,4 кВ Ф-2 от ТП 22-53/100кВ ПС "Гудермес" |  |  |  | 0,15 (0,039) | ЛЭП 0,4 кВ | [5 empty] | 3.8076 |  | 15.74 |  |  | 3 квартал
320 |  | ВЛ 0,4 кВ Ф-1 от ТП 22-47/160кВ ПС "Гудермес" |  |  |  |  | ЛЭП 0,4 кВ | [5 empty] | 26.5217 |  | 28.17
|  | ВЛ 0,4 кВ Ф-1 от ТП 22-47/160кВ ПС "Гудермес" |  |  |  | 0,735 (0,11375) | ЛЭП 0,4 кВ | [5 empty] | 26.5217 |  | 28.17 |  |  | 3 квартал
321 |  | ВЛ 0,4 кВ Ф-1 от ТП 22-76/100кВ ПС "Гудермес" |  |  |  |  | ЛЭП 0,4 кВ | [5 empty] | 1.0604 |  | 3.04
|  | ВЛ 0,4 кВ Ф-1 от ТП 22-76/100кВ ПС "Гудермес" |  |  |  | 0,35 (0,0455) | ЛЭП 0,4 кВ | [5 empty] | 1.0604 |  | 3.04 |  |  | 3 квартал
322 |  | ВЛ 0,4 кВ Ф-2 от ТП 22-76/100кВ ПС "Гудермес" |  |  |  |  | ЛЭП 0,4 кВ | [5 empty] | 16.8372 |  | 15.74
|  | ВЛ 0,4 кВ Ф-2 от ТП 22-76/100кВ ПС "Гудермес" |  |  |  | 0,175 (0,0455) | ЛЭП 0,4 кВ | [5 empty] | 16.8372 |  | 15.74 |  |  | 3 квартал
323 |  | ВЛ 0,4 кВ Ф-1 от ТП 22-66/400кВ ПС "Гудермес" |  |  |  |  | ЛЭП 0,4 кВ | [5 empty] | 18.472 |  | 20.3
|  | ВЛ 0,4 кВ Ф-1 от ТП 22-66/400кВ ПС "Гудермес" |  |  |  | 0,91 (0,091) | ЛЭП 0,4 кВ | [5 empty] | 18.472 |  | 20.3 |  |  | 2 квартал
324 |  | ВЛ 0,4 кВ Ф-2 от ТП 22-66/400кВ ПС "Гудермес" |  |  |  |  | ЛЭП 0,4 кВ | [5 empty] | 1.267 |  | 3.04
|  | ВЛ 0,4 кВ Ф-2 от ТП 22-66/400кВ ПС "Гудермес" |  |  |  | 0,245 (0,0455) | ЛЭП 0,4 кВ | [5 empty] | 1.267 |  | 3.04 |  |  | 2 квартал
325 |  | ВЛ 0,4 кВ Ф-3 от ТП 22-66/400кВ ПС "Гудермес" |  |  |  |  | ЛЭП 0,4 кВ | [5 empty] | 17.0437 |  | 15.74
|  | ВЛ 0,4 кВ Ф-3 от ТП 22-66/400кВ ПС "Гудермес" |  |  |  | 0,455 (0,0455) | ЛЭП 0,4 кВ | [5 empty] | 17.0437 |  | 15.74 |  |  | 2 квартал
326 |  | ВЛ 0,4 кВ Ф-4 от ТП 22-66/400кВ ПС "Гудермес" |  |  |  |  | ЛЭП 0,4 кВ | [5 empty] | 4.3258 |  | 15.74
|  | ВЛ 0,4 кВ Ф-4 от ТП 22-66/400кВ ПС "Гудермес" |  |  |  | 0,14 (0,0455) | ЛЭП 0,4 кВ | [5 empty] | 4.3258 |  | 15.74 |  |  | 2 квартал
327 |  | ВЛ 0,4 кВ Ф-1 от ТП 24-12/100кВ ПС "Гудермес" |  |  |  |  | ЛЭП 0,4 кВ | [5 empty] | 86.3828 |  | 57.278
|  | ВЛ 0,4 кВ Ф-1 от ТП 24-12/100кВ ПС "Гудермес" |  |  |  | 1,14 (0,1005) | ЛЭП 0,4 кВ | [5 empty] | 86.3828 |  | 57.278 |  |  | 3 квартал
328 |  | ВЛ 0,4 кВ Ф-1 от ТП 24-13/100кВ ПС "Гудермес" (Прочее) |  |  |  |  | ЛЭП 0,4 кВ | [5 empty] | 1.208 |  | 3.04
|  | ВЛ 0,4 кВ Ф-1 от ТП 24-13/100кВ ПС "Гудермес" (Прочее) |  |  |  | 0,06 (0,039) | ЛЭП 0,4 кВ | [5 empty] | 1.208 |  | 3.04 |  |  | 3 квартал
329 |  | ВЛ 0,4 кВ Ф-1 от ТП 22-91/63кВ ПС "Гудермес" |  |  |  |  | ЛЭП 0,4 кВ | [5 empty] | 8.6399 |  | 7.87
|  | ВЛ 0,4 кВ Ф-1 от ТП 22-91/63кВ ПС "Гудермес" |  |  |  | 0,03 (0,0195) | ЛЭП 0,4 кВ | [5 empty] | 8.6399 |  | 7.87 |  |  | 3 квартал
330 |  | ВЛ 0,4 кВ Ф-1 от ТП 22-60/100кВ ПС "Гудермес" |  |  |  |  | ЛЭП 0,4 кВ | [5 empty] | 26.1243 |  | 26.65
|  | ВЛ 0,4 кВ Ф-1 от ТП 22-60/100кВ ПС "Гудермес" |  |  |  | 0,525 (0,06825) | ЛЭП 0,4 кВ | [5 empty] | 26.1243 |  | 26.65 |  |  | 3 квартал
331 |  | ВЛ 0,4 кВ Ф-1 от ТП 24-73/400кВ ПС "Гудермес" |  |  |  |  | ЛЭП 0,4 кВ | [5 empty] | 126.2678 |  | 58.6932
|  | ВЛ 0,4 кВ Ф-1 от ТП 24-73/400кВ ПС "Гудермес" |  |  |  | 1,11 (0,297) | ЛЭП 0,4 кВ | [5 empty] | 126.2678 |  | 58.6932 |  |  | 3 квартал
332 |  | ВЛ 0,4 кВ Ф-1 от ТП 24-36/160кВ ПС "Гудермес" |  |  |  |  | ЛЭП 0,4 кВ | [5 empty] | 18.295 |  | 20.3
|  | ВЛ 0,4 кВ Ф-1 от ТП 24-36/160кВ ПС "Гудермес" |  |  |  | 0,84 (0,0585) | ЛЭП 0,4 кВ | [5 empty] | 18.295 |  | 20.3 |  |  | 3 квартал
333 |  | ВЛ 0,4 кВ Ф-1 от ТП 24-78/63 кВ ПС "Гудермес" |  |  |  |  | ЛЭП 0,4 кВ | [5 empty] | 26.6398 |  | 28.17
|  | ВЛ 0,4 кВ Ф-1 от ТП 24-78/63 кВ ПС "Гудермес" |  |  |  | 1,05 (0,091) | ЛЭП 0,4 кВ | [5 empty] | 26.6398 |  | 28.17 |  |  | 3 квартал
334 |  | ВЛ 0,4 кВ Ф-3 от ТП 24-78/400кВ ПС "Гудермес" |  |  |  |  | ЛЭП 0,4 кВ | [5 empty] | 8.5809 |  | 7.87
|  | ВЛ 0,4 кВ Ф-3 от ТП 24-78/400кВ ПС "Гудермес" |  |  |  | 0,07 (0,02275) | ЛЭП 0,4 кВ | [5 empty] | 8.5809 |  | 7.87 |  |  | 3 квартал
335 |  | ВЛ 0,4 кВ Ф-1 от ТП 24-91/250кВ ПС "Гудермес" (Прочее) |  |  |  |  | ЛЭП 0,4 кВ | [5 empty] | 27.9481 |  | 30.93
|  | ВЛ 0,4 кВ Ф-1 от ТП 24-91/250кВ ПС "Гудермес" (Прочее) |  |  |  | 0,98 (0,11375) | ЛЭП 0,4 кВ | [5 empty] | 27.9481 |  | 30.93 |  |  | 3 квартал
336 |  | ВЛ 0,4 кВ Ф-1 от ТП 24-64/400кВ ПС "Гудермес" |  |  |  |  | ЛЭП 0,4 кВ | [5 empty] | 18.354 |  | 20.3
|  | ВЛ 0,4 кВ Ф-1 от ТП 24-64/400кВ ПС "Гудермес" |  |  |  | 0,69 (0,0975) | ЛЭП 0,4 кВ | [5 empty] | 18.354 |  | 20.3 |  |  | 3 квартал
337 |  | ВЛ 0,4 кВ Ф-1 от ТП 24-57/160кВ ПС "Гудермес" |  |  |  |  | ЛЭП 0,4 кВ | [5 empty] | 26.1243 |  | 26.65
|  | ВЛ 0,4 кВ Ф-1 от ТП 24-57/160кВ ПС "Гудермес" |  |  |  | 0,35 (0,11375) | ЛЭП 0,4 кВ | [5 empty] | 26.1243 |  | 26.65 |  |  | 3 квартал
338 |  | ВЛ 0,4 кВ Ф-1 от ТП 24-107/400кВ ПС "Гудермес" |  |  |  |  | ЛЭП 0,4 кВ | [5 empty] | 17.9566 |  | 18.78
|  | ВЛ 0,4 кВ Ф-1 от ТП 24-107/400кВ ПС "Гудермес" |  |  |  | 0,42 (0,091) | ЛЭП 0,4 кВ | [5 empty] | 17.9566 |  | 18.78 |  |  | 3 квартал
339 |  | ВЛ 0,4 кВ Ф-1 от ТП 24-26/160кВ ПС "Гудермес" (Прочее) |  |  |  |  | ЛЭП 0,4 кВ | [5 empty] | 50.3668 |  | 44.516
|  | ВЛ 0,4 кВ Ф-1 от ТП 24-26/160кВ ПС "Гудермес" (Прочее) |  |  |  | 0,385 (0,07525) | ЛЭП 0,4 кВ | [5 empty] | 50.3668 |  | 44.516 |  |  | 3 квартал
[8 empty] | Замена провода ВЛ напряжением 0,38 кВ при отсутствии переходов при количестве опор на 1 км не более 22 |  | 1 км провода | 0.4
340 |  | ВЛ 0,4 кВ Ф-1 от ТП 24-87/100кВ ПС "Гудермес" (Прочее) |  |  |  |  | ЛЭП 0,4 кВ | [5 empty] | 26.2423 |  | 26.65
|  | ВЛ 0,4 кВ Ф-1 от ТП 24-87/100кВ ПС "Гудермес" (Прочее) |  |  |  | 0,27 (0,0975) | ЛЭП 0,4 кВ | [5 empty] | 26.2423 |  | 26.65 |  |  | 3 квартал
341 |  | ВЛ 0,4 кВ Ф-1 от ТП 24-93/100кВ ПС "Гудермес" (Прочее) |  |  |  |  | ЛЭП 0,4 кВ | [5 empty] | 9.6708 |  | 10.91
|  | ВЛ 0,4 кВ Ф-1 от ТП 24-93/100кВ ПС "Гудермес" (Прочее) |  |  |  | 0,175 (0,06825) | ЛЭП 0,4 кВ | [5 empty] | 9.6708 |  | 10.91 |  |  | 3 квартал
342 |  | ВЛ 0,4 кВ Ф-1 от ТП 24-80/160 кВ ПС "Гудермес" |  |  |  |  | ЛЭП 0,4 кВ | [5 empty] | 17.9566 |  | 18.78
|  | ВЛ 0,4 кВ Ф-1 от ТП 24-80/160 кВ ПС "Гудермес" |  |  |  | 0,28 (0,06825) | ЛЭП 0,4 кВ | [5 empty] | 17.9566 |  | 18.78 |  |  | 3 квартал
343 |  | ВЛ 0,4 кВ Ф-1 от ТП 24-95/100кВ ПС "Гудермес" |  |  |  |  | ЛЭП 0,4 кВ | [5 empty] | 18.295 |  | 20.3
|  | ВЛ 0,4 кВ Ф-1 от ТП 24-95/100кВ ПС "Гудермес" |  |  |  | 0,77 (0,091) | ЛЭП 0,4 кВ | [5 empty] | 18.295 |  | 20.3 |  |  | 2 квартал
344 |  | ВЛ 0,4 кВ Ф-1 от ТП 24-69/250кВ ПС "Гудермес" (Прочее) |  |  |  |  | ЛЭП 0,4 кВ | [5 empty] | 26.1243 |  | 26.65
|  | ВЛ 0,4 кВ Ф-1 от ТП 24-69/250кВ ПС "Гудермес" (Прочее) |  |  |  | 0,49 (0,11375) | ЛЭП 0,4 кВ | [5 empty] | 26.1243 |  | 26.65 |  |  | 2 квартал
345 |  | ВЛ 0,4 кВ Ф-2 от ТП 17-24/250кВ ПС "Гудермес" |  |  |  |  | ЛЭП 0,4 кВ | [5 empty] | 17.9566 |  | 18.78
|  | ВЛ 0,4 кВ Ф-2 от ТП 17-24/250кВ ПС "Гудермес" |  |  |  | 0,315 (0,0455) | ЛЭП 0,4 кВ | [5 empty] | 17.9566 |  | 18.78 |  |  | 2 квартал
346 |  | ВЛ 0,4 кВ Ф-1 от ТП 7-8/160кВ ПС "Гудермес" |  |  |  |  | ЛЭП 0,4 кВ | [5 empty] | 1.208 |  | 3.04
|  | ВЛ 0,4 кВ Ф-1 от ТП 7-8/160кВ ПС "Гудермес" |  |  |  | 0,735 (0,0455) | ЛЭП 0,4 кВ | [5 empty] | 1.208 |  | 3.04 |  |  | 2 квартал
347 |  | ВЛ 0,4 кВ Ф-1 от ТП 7-18/250кВ ПС "Гудермес" |  |  |  |  | ЛЭП 0,4 кВ | [5 empty] | 0.81056 |  | 1.52
|  | ВЛ 0,4 кВ Ф-1 от ТП 7-18/250кВ ПС "Гудермес" |  |  |  | 0,21 (0,0455) | ЛЭП 0,4 кВ | [5 empty] | 0.81056 |  | 1.52 |  |  | 2 квартал
348 |  | ВЛ 0,4 кВ Ф-1 от ТП 22-62/250кВ ПС "Гудермес" |  |  |  |  | ЛЭП 0,4 кВ | [5 empty] | 1.267 |  | 3.04
|  | ВЛ 0,4 кВ Ф-1 от ТП 22-62/250кВ ПС "Гудермес" |  |  |  | 1,085 (0,0455) | ЛЭП 0,4 кВ | [5 empty] | 1.267 |  | 3.04 |  |  | 2 квартал
349 |  | ВЛ 0,4 кВ Ф-1 от ТП 2-18/40кВ ПС "Гудермес" (Прочее) |  |  |  |  | ЛЭП 0,4 кВ | [5 empty] | 1.385 |  | 3.04
|  | ВЛ 0,4 кВ Ф-1 от ТП 2-18/40кВ ПС "Гудермес" (Прочее) |  |  |  | 0,45 (0,039) | ЛЭП 0,4 кВ | [5 empty] | 1.385 |  | 3.04 |  |  | 2 квартал
350 |  | ВЛ 0,4 кВ Ф-2 от ТП 2-18/40кВ ПС "Гудермес" (Прочее) |  |  |  |  | ЛЭП 0,4 кВ | [5 empty] | 17.0437 |  | 15.74
|  | ВЛ 0,4 кВ Ф-2 от ТП 2-18/40кВ ПС "Гудермес" (Прочее) |  |  |  | 0,06 (0,039) | ЛЭП 0,4 кВ | [5 empty] | 17.0437 |  | 15.74 |  |  | 2 квартал
351 |  | ВЛ 0,4 кВ Ф-1 от ТП 30-2/100кВ ПС "Гудермес Сити" |  |  |  |  | ЛЭП 0,4 кВ | [5 empty] | 1.267 |  | 3.04
|  | ВЛ 0,4 кВ Ф-1 от ТП 30-2/100кВ ПС "Гудермес Сити" |  |  |  | 0,78 (0,039) | ЛЭП 0,4 кВ | [5 empty] | 1.267 |  | 3.04 |  |  | 2 квартал
352 |  | ВЛ 0,4 кВ Ф-2 от ТП 30-2/100кВ ПС "Гудермес Сити" |  |  |  |  | ЛЭП 0,4 кВ | [5 empty] | 1.5464 |  | 4.56
|  | ВЛ 0,4 кВ Ф-2 от ТП 30-2/100кВ ПС "Гудермес Сити" |  |  |  | 0,57 (0,0585) | ЛЭП 0,4 кВ | [5 empty] | 1.5464 |  | 4.56 |  |  | 2 квартал
353 |  | ВЛ 0,4 кВ Ф-1 от ТП 30-5/250кВ ПС "Гудермес Сити" |  |  |  |  | ЛЭП 0,4 кВ | [5 empty] | 1.267 |  | 3.04
|  | ВЛ 0,4 кВ Ф-1 от ТП 30-5/250кВ ПС "Гудермес Сити" |  |  |  | 2,4 (0,039) | ЛЭП 0,4 кВ | [5 empty] | 1.267 |  | 3.04 |  |  | 2 квартал
|  | Веденские РЭС | [10 empty] | 959.7028 |  | 148.65
|  | ВЛ-0.4кВ | [10 empty] | 959.7028 |  | 148.65
354 |  | ВЛ 0,4 кВ Ф-2 от КТП 5-29/250кВа П/С Махкеты |  |  |  |  | ЛЭП 0,4 кВ | [5 empty] | 79.8931 |  | 3.6
|  | ВЛ 0,4 кВ Ф-2 от КТП 5-29/250кВа П/С Махкеты |  |  |  | 2,17 (0,12056) | ЛЭП 0,4 кВ | [5 empty] | 79.8931 |  | 3.6 |  |  | 1 квартал
355 |  | ВЛ 0,4 кВ Ф-2 от КТП 6-17/100 П/С Ведено |  |  |  |  | ЛЭП 0,4 кВ | [5 empty] | 118.3735 |  | 6.84
|  | ВЛ 0,4 кВ Ф-2 от КТП 6-17/100 П/С Ведено |  |  |  | 1,556 (0,19899) | ЛЭП 0,4 кВ | [5 empty] | 118.3735 |  | 6.84 |  |  | 3 квартал
356 |  | ВЛ 0,4 кВ Ф-3 от КТП 2-7/160 П/С Махкеты |  |  |  |  | ЛЭП 0,4 кВ | [5 empty] | 128.4298 |  | 7.92
|  | ВЛ 0,4 кВ Ф-3 от КТП 2-7/160 П/С Махкеты |  |  |  | 2,321 (0,25901) | ЛЭП 0,4 кВ | [5 empty] | 128.4298 |  | 7.92 |  |  | 3 квартал
357 |  | ВЛ 0,4 кВ Ф-2 от КТП 6-18/40 П/С Ведено |  |  |  |  | ЛЭП 0,4 кВ | [5 empty] | 36.8523 |  | 2.16
|  | ВЛ 0,4 кВ Ф-2 от КТП 6-18/40 П/С Ведено |  |  |  | 0,697 (0,06099) | ЛЭП 0,4 кВ | [5 empty] | 36.8523 |  | 2.16 |  |  | 3 квартал
358 |  | ВЛ 0,4 кВ Ф-1 от КТП 5-31/250 П/С Махкеты |  |  |  |  | ЛЭП 0,4 кВ | [5 empty] | 79.7033 |  | 4.68
|  | ВЛ 0,4 кВ Ф-1 от КТП 5-31/250 П/С Махкеты |  |  |  | 1,034 (0,11202) | ЛЭП 0,4 кВ | [5 empty] | 79.7033 |  | 4.68 |  |  | 2 квартал
359 |  | ВЛ 0,4 кВ Ф-2 от КТП 5-31/250 П/С М ахкеты |  |  |  |  | ЛЭП 0,4 кВ | [5 empty] | 1.1353 |  | 0.36
|  | ВЛ 0,4 кВ Ф-2 от КТП 5-31/250 П/С М ахкеты |  |  |  | 0,368 (0,0299) | ЛЭП 0,4 кВ | [5 empty] | 1.1353 |  | 0.36 |  |  | 2 квартал
360 |  | ВЛ 0,4 кВ Ф-2 от КТП 2-2/100кВ П/С Ведено |  |  |  |  | ЛЭП 0,4 кВ | [5 empty] | 0.55919 |  | 0.08
|  | ВЛ 0,4 кВ Ф-2 от КТП 2-2/100кВ П/С Ведено |  |  |  | 0,131 (0,02129) | ЛЭП 0,4 кВ | [5 empty] | 0.55919 |  | 0.08 |  |  | 3 квартал
361 |  | ВЛ 0,4 кВ Ф-2 от МТП 3-12/100 кВ П/С Ведено |  |  |  |  | ЛЭП 0,4 кВ | [5 empty] | 142.1978 |  | 74.79
|  | ВЛ 0,4 кВ Ф-2 от МТП 3-12/100 кВ П/С Ведено |  |  |  | 1,213 (0,33617) | ЛЭП 0,4 кВ | [5 empty] | 142.1978 |  | 74.79 |  |  | 3 квартал
362 |  | ВЛ 0,4 кВ Ф-1 от КТП 2-16/400кВа П/С Махкеты |  |  |  |  | ЛЭП 0,4 кВ | [5 empty] | 60.2835 |  | 3.6
|  | ВЛ 0,4 кВ Ф-1 от КТП 2-16/400кВа П/С Махкеты |  |  |  | 1,031 (0,1164) | ЛЭП 0,4 кВ | [5 empty] | 60.2835 |  | 3.6 |  |  | 3 квартал
363 |  | ВЛ 0,4 кВ Ф-1 от КТП 2-8/100кВа П/С Ведено |  |  |  |  | ЛЭП 0,4 кВ | [5 empty] | 0.55919 |  | 0.08
|  | ВЛ 0,4 кВ Ф-1 от КТП 2-8/100кВа П/С Ведено |  |  |  | 0,405 (0,0188) | ЛЭП 0,4 кВ | [5 empty] | 0.55919 |  | 0.08 |  |  | 3 квартал
364 |  | ВЛ 0,4 кВ Ф-1 от КТП 2-10/160кВа П/С Ведено |  |  |  |  | ЛЭП 0,4 кВ | [5 empty] | 49.3015 |  | 2.88
|  | ВЛ 0,4 кВ Ф-1 от КТП 2-10/160кВа П/С Ведено |  |  |  | 1,116 (0,08445) | ЛЭП 0,4 кВ | [5 empty] | 49.3015 |  | 2.88 |  |  | 2 квартал
365 |  | ВЛ 0,4 кВ Ф-1 от КТП 3-5/160кВа П/С Ведено |  |  |  |  | ЛЭП 0,4 кВ | [5 empty] | 12.1133 |  | 0.72
|  | ВЛ 0,4 кВ Ф-1 от КТП 3-5/160кВа П/С Ведено |  |  |  | 0,269 (0,01712) | ЛЭП 0,4 кВ | [5 empty] | 12.1133 |  | 0.72 |  |  | 2 квартал
366 |  | ВЛ 0,4 кВ Ф-2 от КТП 3-20/63кВ П/С Ведено |  |  |  |  | ЛЭП 0,4 кВ | [5 empty] | 0.97123 |  | 0.16
|  | ВЛ 0,4 кВ Ф-2 от КТП 3-20/63кВ П/С Ведено |  |  |  | 0,728 (0,07887) | ЛЭП 0,4 кВ | [5 empty] | 0.97123 |  | 0.16 |  |  | 1 квартал
367 |  | ВЛ 0,4 кВ Ф-1 от КТП 4-7/250кВ П/С Ведено |  |  |  |  | ЛЭП 0,4 кВ | [5 empty] | 54.4397 |  | 3.24
|  | ВЛ 0,4 кВ Ф-1 от КТП 4-7/250кВ П/С Ведено |  |  |  | 1,611 (0,09062) | ЛЭП 0,4 кВ | [5 empty] | 54.4397 |  | 3.24 |  |  | 2 квартал
368 |  | ВЛ 0,4 кВ Ф-1 от КТП 6-31/250кВ П/С Ведено |  |  |  |  | ЛЭП 0,4 кВ | [5 empty] | 1.4511 |  | 1.38
|  | ВЛ 0,4 кВ Ф-1 от КТП 6-31/250кВ П/С Ведено |  |  |  | 1,977 (0,01862) | ЛЭП 0,4 кВ | [5 empty] | 1.4511 |  | 1.38 |  |  | 2 квартал
369 |  | ВЛ 0,4 кВ Ф-2 от КТП 6-26/100кВ П/С Ведено |  |  |  |  | ЛЭП 0,4 кВ | [5 empty] | 1.3243 |  | 1.38
|  | ВЛ 0,4 кВ Ф-2 от КТП 6-26/100кВ П/С Ведено |  |  |  | 0,183 (0,02379) | ЛЭП 0,4 кВ | [5 empty] | 1.3243 |  | 1.38 |  |  | 3 квартал
370 |  | ВЛ 0,4 кВ Ф-1 от КТП 6-8/100кВа П/С Ведено |  |  |  |  | ЛЭП 0,4 кВ | [5 empty] | 35.9527 |  | 2.52
|  | ВЛ 0,4 кВ Ф-1 от КТП 6-8/100кВа П/С Ведено |  |  |  | 0,594 (0,0693) | ЛЭП 0,4 кВ | [5 empty] | 35.9527 |  | 2.52 |  |  | 1 квартал
371 |  | ВЛ 0,4 кВ Ф-1 от КТП 6-12/100кВ П/С Ведено |  |  |  |  | ЛЭП 0,4 кВ | [5 empty] | 1.3243 |  | 1.38
|  | ВЛ 0,4 кВ Ф-1 от КТП 6-12/100кВ П/С Ведено |  |  |  | 1,439 (0,01871) | ЛЭП 0,4 кВ | [5 empty] | 1.3243 |  | 1.38 |  |  | 3 квартал
372 |  | ВЛ 0,4 кВ Ф-1 от КТП 2-33/160 П/С Махкеты |  |  |  |  | ЛЭП 0,4 кВ | [5 empty] | 1.8312 |  | 1.38
|  | ВЛ 0,4 кВ Ф-1 от КТП 2-33/160 П/С Махкеты |  |  |  | 0,517 (0,01769) | ЛЭП 0,4 кВ | [5 empty] | 1.8312 |  | 1.38 |  |  | 2 квартал
373 |  | ВЛ 0,4 кВ Ф-3 от КТП 5-26/250 П/С Махкеты |  |  |  |  | ЛЭП 0,4 кВ | [5 empty] | 1.8734 |  | 1.38
|  | ВЛ 0,4 кВ Ф-3 от КТП 5-26/250 П/С Махкеты |  |  |  | 1,804 (0,02255) | ЛЭП 0,4 кВ | [5 empty] | 1.8734 |  | 1.38 |  |  | 3 квартал
374 |  | ВЛ 0,4 кВ Ф-1 от КТП 4-4/25кВа П/С Центарой |  |  |  |  | ЛЭП 0,4 кВ | [5 empty] | 1.8734 |  | 1.38
|  | ВЛ 0,4 кВ Ф-1 от КТП 4-4/25кВа П/С Центарой |  |  |  | 2,291 (0,02402) | ЛЭП 0,4 кВ | [5 empty] | 1.8734 |  | 1.38 |  |  | 2 квартал
375 |  | ВЛ 0,4 кВ Ф-1 от КТП 4-11/63кВ П/С Центарой |  |  |  |  | ЛЭП 0,4 кВ | [5 empty] | 13.4636 |  | 2.76
|  | ВЛ 0,4 кВ Ф-1 от КТП 4-11/63кВ П/С Центарой |  |  |  | 1,7 (0,03946) | ЛЭП 0,4 кВ | [5 empty] | 13.4636 |  | 2.76 |  |  | 2 квартал
376 |  | ВЛ 0,4 кВ Ф-3 от ЗТП 2-9/250кВ П/С Махкеты |  |  |  |  | ЛЭП 0,4 кВ | [5 empty] | 1.4434 |  | 0.02
|  | ВЛ 0,4 кВ Ф-3 от ЗТП 2-9/250кВ П/С Махкеты |  |  |  | 0,133 (0,02161) | ЛЭП 0,4 кВ | [5 empty] | 1.4434 |  | 0.02 |  |  | 3 квартал
377 |  | ВЛ 0,4 кВ Ф-1 от КТП 5-28/160кВ П/С Махкеты |  |  |  |  | ЛЭП 0,4 кВ | [5 empty] | 1.4571 |  | 0.08
|  | ВЛ 0,4 кВ Ф-1 от КТП 5-28/160кВ П/С Махкеты |  |  |  | 0,35 (0,0455) | ЛЭП 0,4 кВ | [5 empty] | 1.4571 |  | 0.08 |  |  | 2 квартал
378 |  | ВЛ 0,4 кВ Ф-3 от КТП 5-3/160кВа П/С Махкеты |  |  |  |  | ЛЭП 0,4 кВ | [5 empty] | 1.7098 |  | 1.38
|  | ВЛ 0,4 кВ Ф-3 от КТП 5-3/160кВа П/С Махкеты |  |  |  | 0,13 (0,02113) | ЛЭП 0,4 кВ | [5 empty] | 1.7098 |  | 1.38 |  |  | 3 квартал
379 |  | ВЛ 0,4 кВ Ф-1 от КТП 5-21/250кВа П/С Махкеты |  |  |  |  | ЛЭП 0,4 кВ | [5 empty] | 4.0736 |  | 11.04
|  | ВЛ 0,4 кВ Ф-1 от КТП 5-21/250кВа П/С Махкеты |  |  |  | 2,14 (0,05455) | ЛЭП 0,4 кВ | [5 empty] | 4.0736 |  | 11.04 |  |  | 3 квартал
380 |  | ВЛ 0,4 кВ Ф-1 от КТП 5-29/250кВа П/С Махкеты |  |  |  |  | ЛЭП 0,4 кВ | [5 empty] | 2.48 |  | 2.76
|  | ВЛ 0,4 кВ Ф-1 от КТП 5-29/250кВа П/С Махкеты |  |  |  | 2,19 (0,05084) | ЛЭП 0,4 кВ | [5 empty] | 2.48 |  | 2.76 |  |  | 2 квартал
381 |  | ВЛ 0,4 кВ Ф-2 от КТП 5-10/100 П/С Махкеты |  |  |  |  | ЛЭП 0,4 кВ | [5 empty] | 60.368 |  | 3.6
|  | ВЛ 0,4 кВ Ф-2 от КТП 5-10/100 П/С Махкеты |  |  |  | 1,343 (0,11751) | ЛЭП 0,4 кВ | [5 empty] | 60.368 |  | 3.6 |  |  | 2 квартал
382 |  | ВЛ 0,4 кВ Ф-1 от КТП 1-1/250 П/С Махкеты |  |  |  |  | ЛЭП 0,4 кВ | [5 empty] | 56.309 |  | 3.24
|  | ВЛ 0,4 кВ Ф-1 от КТП 1-1/250 П/С Махкеты |  |  |  | 1,892 (0,10456) | ЛЭП 0,4 кВ | [5 empty] | 56.309 |  | 3.24 |  |  | 2 квартал
383 |  | ВЛ 0,4 кВ Ф-1 от КТП 2-12/250 П/С Махкеты |  |  |  |  | ЛЭП 0,4 кВ | [5 empty] | 1.6893 |  | 0.16
|  | ВЛ 0,4 кВ Ф-1 от КТП 2-12/250 П/С Махкеты |  |  |  | 2,087 (0,05537) | ЛЭП 0,4 кВ | [5 empty] | 1.6893 |  | 0.16 |  |  | 3 квартал
384 |  | ВЛ 0,4 кВ Ф-2 от КТП 2-15/250 П/С Махкеты |  |  |  |  | ЛЭП 0,4 кВ | [5 empty] | 1.4148 |  | 0.08
|  | ВЛ 0,4 кВ Ф-2 от КТП 2-15/250 П/С Махкеты |  |  |  | 0,82 (0,0205) | ЛЭП 0,4 кВ | [5 empty] | 1.4148 |  | 0.08 |  |  | 2 квартал
385 |  | ВЛ 0,4 кВ Ф-3 от КТП 2-34/100 П/С Махкеты |  |  |  |  | ЛЭП 0,4 кВ | [5 empty] | 1.7467 |  | 1.38
|  | ВЛ 0,4 кВ Ф-3 от КТП 2-34/100 П/С Махкеты |  |  |  | 1,33 (0,02275) | ЛЭП 0,4 кВ | [5 empty] | 1.7467 |  | 1.38 |  |  | 2 квартал
386 |  | ВЛ 0,4 кВ Ф-1 от КТП 5-32/100 П/С Махкеты |  |  |  |  | ЛЭП 0,4 кВ | [5 empty] | 1.6893 |  | 0.16
|  | ВЛ 0,4 кВ Ф-1 от КТП 5-32/100 П/С Махкеты |  |  |  | 0,635 (0,03931) | ЛЭП 0,4 кВ | [5 empty] | 1.6893 |  | 0.16 |  |  | 3 квартал
387 |  | ВЛ 0,4 кВ Ф-2 от КТП 2-5/63 П/С Махкеты |  |  |  |  | ЛЭП 0,4 кВ | [5 empty] | 1.4148 |  | 0.08
|  | ВЛ 0,4 кВ Ф-2 от КТП 2-5/63 П/С Махкеты |  |  |  | 1,511 (0,03168) | ЛЭП 0,4 кВ | [5 empty] | 1.4148 |  | 0.08 |  |  | 3 квартал
|  | Грозненские РЭС | [10 empty] | 2279.1283 |  | 1431.3002
|  | ВЛ-0,4 | [10 empty] | 2279.1283 |  | 1431.3002
388 |  | ВЛ-0,4кВ Ф-1 от КТП 4-9/40 ПС "Правобережная" |  |  |  |  | ЛЭП 0,4 кВ | [5 empty] | 47.6765 |  | 2.4216
|  | ВЛ-0,4кВ Ф-1 от КТП 4-9/40 ПС "Правобережная" |  |  |  | 0,09 (0,0315) | ЛЭП 0,4 кВ | [5 empty] | 47.6765 |  | 2.4216 |  |  | 2 квартал
389 |  | ВЛ-0,4кВ Ф-1 от КТПН 8-15/250 ПС "Озеро" |  |  |  |  | ЛЭП 0,4 кВ | [5 empty] | 1.804 |  | 2.76
|  | ВЛ-0,4кВ Ф-1 от КТПН 8-15/250 ПС "Озеро" |  |  |  | 0,833 (0,04512) | ЛЭП 0,4 кВ | [5 empty] | 1.804 |  | 2.76 |  |  | 2 квартал
390 |  | ВЛ-0,4кВ Ф-1 от КТП 7-14/100кВ ПС "Электроприбор" |  |  |  |  | ЛЭП 0,4 кВ | [5 empty] | 50.251 |  | 25.4262
|  | ВЛ-0,4кВ Ф-1 от КТП 7-14/100кВ ПС "Электроприбор" |  |  |  | 0,245 (0,0595) | ЛЭП 0,4 кВ | [5 empty] | 50.251 |  | 25.4262 |  |  | 2 квартал
391 |  | ВЛ-0,4кВ Ф-1 от КТП 5-12/100кВ ПС "Калаус" |  |  |  |  | ЛЭП 0,4 кВ | [5 empty] | 9.8529 |  | 7.87
|  | ВЛ-0,4кВ Ф-1 от КТП 5-12/100кВ ПС "Калаус" |  |  |  | 0,14 (0,0455) | ЛЭП 0,4 кВ | [5 empty] | 9.8529 |  | 7.87 |  |  | 3 квартал
392 |  | ВЛ-0,4кВ Ф-1 от КТП 5-15/100кВ ПС "Калаус" |  |  |  |  | ЛЭП 0,4 кВ | [5 empty] | 11.6387 |  | 15.74
|  | ВЛ-0,4кВ Ф-1 от КТП 5-15/100кВ ПС "Калаус" |  |  |  | 0,269 (0,02498) | ЛЭП 0,4 кВ | [5 empty] | 11.6387 |  | 15.74 |  |  | 3 квартал
393 |  | ВЛ-0,4кВ Ф-1 от КТП 5-8/63кВ ПС "Калаус" |  |  |  |  | ЛЭП 0,4 кВ | [5 empty] | 9.8529 |  | 7.87
|  | ВЛ-0,4кВ Ф-1 от КТП 5-8/63кВ ПС "Калаус" |  |  |  | 0,15 (0,02438) | ЛЭП 0,4 кВ | [5 empty] | 9.8529 |  | 7.87 |  |  | 3 квартал
394 |  | ВЛ-0,4кВ Ф-2 от КТП 3-3/160 ПС "№84" |  |  |  |  | ЛЭП 0,4 кВ | [5 empty] | 11.2163 |  | 15.74
|  | ВЛ-0,4кВ Ф-2 от КТП 3-3/160 ПС "№84" |  |  |  | 0,809 (0,02921) | ЛЭП 0,4 кВ | [5 empty] | 11.2163 |  | 15.74 |  |  | 2 квартал
395 |  | ВЛ-0,4кВ Ф-1 от КТП 4-65/63кВ ПС "Бердыкель" |  |  |  |  | ЛЭП 0,4 кВ | [5 empty] | 3.311 |  | 13.8
|  | ВЛ-0,4кВ Ф-1 от КТП 4-65/63кВ ПС "Бердыкель" |  |  |  | 0,125 (0,06094) | ЛЭП 0,4 кВ | [5 empty] | 3.311 |  | 13.8 |  |  | 2 квартал
396 |  | ВЛ-0,4кВ Ф-1 от КТП 7-3/100кВ ПС "Электроприбор" |  |  |  |  | ЛЭП 0,4 кВ | [5 empty] | 65.5284 |  | 18.9688
|  | ВЛ-0,4кВ Ф-1 от КТП 7-3/100кВ ПС "Электроприбор" |  |  |  | 0,125 (0,06406) | ЛЭП 0,4 кВ | [5 empty] | 65.5284 |  | 18.9688 |  |  | 3 квартал
397 |  | ВЛ-0,4кВ Ф-2 от КТП 7-3/100кВ ПС "Электроприбор" |  |  |  |  | ЛЭП 0,4 кВ | [5 empty] | 86.5313 |  | 19.776
|  | ВЛ-0,4кВ Ф-2 от КТП 7-3/100кВ ПС "Электроприбор" |  |  |  | 0,169 (0,10309) | ЛЭП 0,4 кВ | [5 empty] | 86.5313 |  | 19.776 |  |  | 2 квартал
398 |  | ВЛ-0,4кВ Ф-1 от КТПН 8-35/400 ПС "№84" |  |  |  |  | ЛЭП 0,4 кВ | [5 empty] | 24.0319 |  | 37.4
|  | ВЛ-0,4кВ Ф-1 от КТПН 8-35/400 ПС "№84" |  |  |  | 0,42 (0,14) | ЛЭП 0,4 кВ | [5 empty] | 24.0319 |  | 37.4 |  |  | 2 квартал
[8 empty] | Замена натяжного клинового зажима на проводе ВЛ до 20 кВ. |  | 1 зажим | 1
399 |  | ВЛ-0,4кВ Ф-2 от КТПН 8-35/400 ПС "№84" |  |  |  |  | ЛЭП 0,4 кВ | [5 empty] | 2.6805 |  | 9.2
|  | ВЛ-0,4кВ Ф-2 от КТПН 8-35/400 ПС "№84" |  |  |  | 0,17 (0,0238) | ЛЭП 0,4 кВ | [5 empty] | 2.6805 |  | 9.2 |  |  | 2 квартал
[8 empty] | Монтаж арматуры СИП |  |  | 1
400 |  | ВЛ-0,4кВ Ф-3 от КТПН 8-35/400 ПС "№84" |  |  |  |  | ЛЭП 0,4 кВ | [5 empty] | 9.5713 |  | 7.87
|  | ВЛ-0,4кВ Ф-3 от КТПН 8-35/400 ПС "№84" |  |  |  | 0,8765 (0,03579) | ЛЭП 0,4 кВ | [5 empty] | 9.5713 |  | 7.87 |  |  | 3 квартал
401 |  | ВЛ-0,4кВ Ф-4 от КТПН 8-35/400 ПС "№84" |  |  |  |  | ЛЭП 0,4 кВ | [5 empty] | 18.1571 |  | 15.74
|  | ВЛ-0,4кВ Ф-4 от КТПН 8-35/400 ПС "№84" |  |  |  | 0,17 (0,1105) | ЛЭП 0,4 кВ | [5 empty] | 18.1571 |  | 15.74 |  |  | 3 квартал
402 |  | ВЛ-0,4кВ Ф-2 от КТП 8-9/400 ПС "№84" |  |  |  |  | ЛЭП 0,4 кВ | [5 empty] | 43.9144 |  | 39.35
|  | ВЛ-0,4кВ Ф-2 от КТП 8-9/400 ПС "№84" |  |  |  | 0,525 (0,11375) | ЛЭП 0,4 кВ | [5 empty] | 43.9144 |  | 39.35 |  |  | 3 квартал
403 |  | ВЛ-0,4кВ Ф-3 от КТП 5-15/400кВ ПС "ГРП-110" |  |  |  |  | ЛЭП 0,4 кВ | [5 empty] | 89.4575 |  | 62.042
|  | ВЛ-0,4кВ Ф-3 от КТП 5-15/400кВ ПС "ГРП-110" |  |  |  | 1,241 (0,09025) | ЛЭП 0,4 кВ | [5 empty] | 89.4575 |  | 62.042 |  |  | 2 квартал
[8 empty] | Замена дефектного участка провода воздушной линии 0,38 кВ |  | 1 вставка | 0.4
404 |  | ВЛ-0,4кВ Ф-1 от КТП 5-55/160кВ ПС "ГРП-110" |  |  |  |  | ЛЭП 0,4 кВ | [5 empty] | 125.5233 |  | 53.6776
|  | ВЛ-0,4кВ Ф-1 от КТП 5-55/160кВ ПС "ГРП-110" |  |  |  | 0,28 (0,15867) | ЛЭП 0,4 кВ | [5 empty] | 125.5233 |  | 53.6776 |  |  | 2 квартал
405 |  | ВЛ-0,4кВ Ф-2 от КТП 5-56/160кВ ПС "ГРП-110" |  |  |  |  | ЛЭП 0,4 кВ | [5 empty] | 148.7825 |  | 29.2604
|  | ВЛ-0,4кВ Ф-2 от КТП 5-56/160кВ ПС "ГРП-110" |  |  |  | 0,757 (0,17123) | ЛЭП 0,4 кВ | [5 empty] | 148.7825 |  | 29.2604 |  |  | 2 квартал
406 |  | ВЛ-0,4кВ Ф-1 от КТП 5-60/160кВ ПС "ГРП-110" |  |  |  |  | ЛЭП 0,4 кВ | [5 empty] | 164.6329 |  | 52.8704
|  | ВЛ-0,4кВ Ф-1 от КТП 5-60/160кВ ПС "ГРП-110" |  |  |  | 0,635 (0,23211) | ЛЭП 0,4 кВ | [5 empty] | 164.6329 |  | 52.8704 |  |  | 3 квартал
407 |  | ВЛ-0,4кВ Ф-1 от КТП 6-14/160 ПС "Озеро" |  |  |  |  | ЛЭП 0,4 кВ | [5 empty] | 9.0165 |  | 7.87
|  | ВЛ-0,4кВ Ф-1 от КТП 6-14/160 ПС "Озеро" |  |  |  | 0,903 (0,03089) | ЛЭП 0,4 кВ | [5 empty] | 9.0165 |  | 7.87 |  |  | 3 квартал
408 |  | ВЛ-0,4кВ Ф-2 от КТП 6-14/160 ПС "Озеро" |  |  |  |  | ЛЭП 0,4 кВ | [5 empty] | 9.0165 |  | 7.87
|  | ВЛ-0,4кВ Ф-2 от КТП 6-14/160 ПС "Озеро" |  |  |  | 0,115 (0,01869) | ЛЭП 0,4 кВ | [5 empty] | 9.0165 |  | 7.87 |  |  | 3 квартал
409 |  | ВЛ-0,4кВ Ф-2 от КТП 3-7/250кВ ПС "Калаус" |  |  |  |  | ЛЭП 0,4 кВ | [5 empty] | 43.7173 |  | 39.35
|  | ВЛ-0,4кВ Ф-2 от КТП 3-7/250кВ ПС "Калаус" |  |  |  | 0,54 (0,117) | ЛЭП 0,4 кВ | [5 empty] | 43.7173 |  | 39.35 |  |  | 2 квартал
410 |  | ВЛ-0,4кВ Ф-2 от КТП 3-19/100 ПС "№84" |  |  |  |  | ЛЭП 0,4 кВ | [5 empty] | 35.1878 |  | 31.48
|  | ВЛ-0,4кВ Ф-2 от КТП 3-19/100 ПС "№84" |  |  |  | 0,403 (0,09525) | ЛЭП 0,4 кВ | [5 empty] | 35.1878 |  | 31.48 |  |  | 2 квартал
411 |  | ВЛ-0,4кВ Ф-1 от КТПН 6-7/160 ПС "Озеро" |  |  |  |  | ЛЭП 0,4 кВ | [5 empty] | 156.551 |  | 182.2212
|  | ВЛ-0,4кВ Ф-1 от КТПН 6-7/160 ПС "Озеро" |  |  |  | 0,992 (0,13778) | ЛЭП 0,4 кВ | [5 empty] | 156.551 |  | 182.2212 |  |  | 2 квартал
412 |  | ВЛ-0,4кВ Ф-1 от МТП 8-4/250 ПС "Озеро" |  |  |  |  | ЛЭП 0,4 кВ | [5 empty] | 84.5463 |  | 78.0948
|  | ВЛ-0,4кВ Ф-1 от МТП 8-4/250 ПС "Озеро" |  |  |  | 0,3 (0,09) | ЛЭП 0,4 кВ | [5 empty] | 84.5463 |  | 78.0948 |  |  | 3 квартал
413 |  | ВЛ-0,4кВ Ф-1 от КТП 3-18/100 ПС "№84" |  |  |  |  | ЛЭП 0,4 кВ | [5 empty] | 18.0163 |  | 15.74
|  | ВЛ-0,4кВ Ф-1 от КТП 3-18/100 ПС "№84" |  |  |  | 1,34 (0,04249) | ЛЭП 0,4 кВ | [5 empty] | 18.0163 |  | 15.74 |  |  | 2 квартал
414 |  | ВЛ-0,4кВ Ф-1 от КТП 3-16/250 ПС "№84" |  |  |  |  | ЛЭП 0,4 кВ | [5 empty] | 112.4294 |  | 43.386
|  | ВЛ-0,4кВ Ф-1 от КТП 3-16/250 ПС "№84" |  |  |  | 1,493 (0,1736) | ЛЭП 0,4 кВ | [5 empty] | 112.4294 |  | 43.386 |  |  | 2 квартал
415 |  | ВЛ-0,4кВ Ф-2 от КТП 3-16/250 ПС "№84" |  |  |  |  | ЛЭП 0,4 кВ | [5 empty] | 116.2196 |  | 36.3232
|  | ВЛ-0,4кВ Ф-2 от КТП 3-16/250 ПС "№84" |  |  |  | 2,377 (0,15665) | ЛЭП 0,4 кВ | [5 empty] | 116.2196 |  | 36.3232 |  |  | 3 квартал
416 |  | ВЛ-0,4кВ Ф-3 от КТП 3-16/250 ПС "№84" |  |  |  |  | ЛЭП 0,4 кВ | [5 empty] | 9.4305 |  | 7.87
|  | ВЛ-0,4кВ Ф-3 от КТП 3-16/250 ПС "№84" |  |  |  | 0,339 (0,02003) | ЛЭП 0,4 кВ | [5 empty] | 9.4305 |  | 7.87 |  |  | 3 квартал
[8 empty] | Комплекс работ по замене железобетонной промежуточной опоры ВЛ напряжением 0,38 кВ |  | 1 опора | 1
417 |  | ВЛ-0,4кВ Ф-2 от КТП 3-4/100 ПС "№84" |  |  |  |  | ЛЭП 0,4 кВ | [5 empty] | 66.1988 |  | 25.2244
|  | ВЛ-0,4кВ Ф-2 от КТП 3-4/100 ПС "№84" |  |  |  | 0,746 (0,09885) | ЛЭП 0,4 кВ | [5 empty] | 66.1988 |  | 25.2244 |  |  | 3 квартал
418 |  | ВЛ-0,4кВ Ф-2 от КТП 3-7/400 ПС "№84" |  |  |  |  | ЛЭП 0,4 кВ | [5 empty] | 168.7311 |  | 31.682
|  | ВЛ-0,4кВ Ф-2 от КТП 3-7/400 ПС "№84" |  |  |  | 0,967 (0,17) | ЛЭП 0,4 кВ | [5 empty] | 168.7311 |  | 31.682 |  |  | 2 квартал
419 |  | ВЛ-0,4кВ Ф-1 от КТП 1-5/63 ПС "Толстой-юрт" |  |  |  |  | ЛЭП 0,4 кВ | [5 empty] | 12.1389 |  | 23.61
|  | ВЛ-0,4кВ Ф-1 от КТП 1-5/63 ПС "Толстой-юрт" |  |  |  | 0,1 (0,02167) | ЛЭП 0,4 кВ | [5 empty] | 12.1389 |  | 23.61 |  |  | 2 квартал
420 |  | ВЛ-0,4кВ Ф-1 от КТП 1-6/160 ПС "Правобережная" |  |  |  |  | ЛЭП 0,4 кВ | [5 empty] | 17.7347 |  | 15.74
|  | ВЛ-0,4кВ Ф-1 от КТП 1-6/160 ПС "Правобережная" |  |  |  | 0,175 (0,07583) | ЛЭП 0,4 кВ | [5 empty] | 17.7347 |  | 15.74 |  |  | 2 квартал
421 |  | ВЛ-0,4кВ Ф-1 от КТП 4-38/100 ПС "Бердыкель" |  |  |  |  | ЛЭП 0,4 кВ | [5 empty] | 98.1899 |  | 379.05
|  | ВЛ-0,4кВ Ф-1 от КТП 4-38/100 ПС "Бердыкель" |  |  |  | 0,936 (0,13738) | ЛЭП 0,4 кВ | [5 empty] | 98.1899 |  | 379.05 |  |  | 2 квартал
[8 empty] | Замена натяжного клинового зажима на проводе ВЛ до 20 кВ. |  | 1 зажим | 5
422 |  | ВЛ-0,4кВ Ф-2 от КТП 2-7/250 ПС "Толстой-юрт" |  |  |  |  | ЛЭП 0,4 кВ | [5 empty] | 82.3761 |  | 6.4576
|  | ВЛ-0,4кВ Ф-2 от КТП 2-7/250 ПС "Толстой-юрт" |  |  |  | 0,655 (0,04984) | ЛЭП 0,4 кВ | [5 empty] | 82.3761 |  | 6.4576 |  |  | 3 квартал
423 |  | ВЛ-0,4кВ Ф-1 от КТП 2-11/250 ПС "Толстой-юрт" |  |  |  |  | ЛЭП 0,4 кВ | [5 empty] | 103.9297 |  | 27.848
|  | ВЛ-0,4кВ Ф-1 от КТП 2-11/250 ПС "Толстой-юрт" |  |  |  | 0,385 (0,08727) | ЛЭП 0,4 кВ | [5 empty] | 103.9297 |  | 27.848 |  |  | 3 квартал
[8 empty] | Замена провода ВЛ напряжением 0,38 кВ при отсутствии переходов при количестве опор на 1 км не более 22 |  | 1 км провода | 0.01
424 |  | ВЛ-0,4кВ Ф-1 от КТП 19-7/40кВ ПС "ГРП-110" |  |  |  |  | ЛЭП 0,4 кВ | [5 empty] | 211.2835 |  | 33.7
|  | ВЛ-0,4кВ Ф-1 от КТП 19-7/40кВ ПС "ГРП-110" |  |  |  | 0,673 (0,17743) | ЛЭП 0,4 кВ | [5 empty] | 211.2835 |  | 33.7 |  |  | 3 квартал
[8 empty] | Замена провода ВЛ напряжением 0,38 кВ при отсутствии переходов при количестве опор на 1 км не более 22 |  | 1 км провода | 0.045
|  | Гудермесские РЭС | [10 empty] | 2483.3399 |  | 1129.5152
|  | ВЛ-0.4кВ | [10 empty] | 2483.3399 |  | 1129.5152
425 |  | ВЛ-0,4кВ Ф-2 от МТП 19-21/100 ПС "Ойсунгур" |  |  |  |  | ЛЭП 0,4 кВ | [5 empty] | 83.0326 |  | 45.2032
|  | ВЛ-0,4кВ Ф-2 от МТП 19-21/100 ПС "Ойсунгур" |  |  |  | 0,517 (0,13787) | ЛЭП 0,4 кВ | [5 empty] | 83.0326 |  | 45.2032 |  |  | 2 квартал
[8 empty] | Замена провода ВЛ напряжением 0,38 кВ при отсутствии переходов при количестве опор на 1 км не более 22 |  | 1 км провода | 0.14
426 |  | ВЛ-0,4кВ Ф-1 от КТП 4-4а/250 ПС "Энгель-Юрт" |  |  |  |  | ЛЭП 0,4 кВ | [5 empty] | 44.4445 |  | 39.3156
|  | ВЛ-0,4кВ Ф-1 от КТП 4-4а/250 ПС "Энгель-Юрт" |  |  |  | 0,351 (0,15405) | ЛЭП 0,4 кВ | [5 empty] | 44.4445 |  | 39.3156 |  |  | 2 квартал
[8 empty] | Перетяжка провода ВЛ напряжением 0,38кВ при количестве опор на 1 км не более 22 |  | 1 км провода | 0.14
427 |  | ВЛ-0,4кВ Ф-2 от КТП 16-10/250 ПС "Гудермес" |  |  |  |  | ЛЭП 0,4 кВ | [5 empty] | 139.2697 |  | 298.26
|  | ВЛ-0,4кВ Ф-2 от КТП 16-10/250 ПС "Гудермес" |  |  |  | 0,387 (0,17139) | ЛЭП 0,4 кВ | [5 empty] | 139.2697 |  | 298.26 |  |  | 2 квартал
[8 empty] | Замена провода ВЛ напряжением 0,38 кВ при отсутствии переходов при количестве опор на 1 км не более 22 |  | 1 км провода | 1
428 |  | ВЛ-0,4кВ Ф-3 от КТП 16-10/250 ПС "Гудермес" |  |  |  |  | ЛЭП 0,4 кВ | [5 empty] | 46.2156 |  | 25.22
|  | ВЛ-0,4кВ Ф-3 от КТП 16-10/250 ПС "Гудермес" |  |  |  | 0,544 (0,09735) | ЛЭП 0,4 кВ | [5 empty] | 46.2156 |  | 25.22 |  |  | 2 квартал
429 |  | ВЛ-0,4кВ Ф-1 от КТП 24-4а/250 ПС "Гудермес-Сити" |  |  |  |  | ЛЭП 0,4 кВ | [5 empty] | 150.2722 |  | 15.8
|  | ВЛ-0,4кВ Ф-1 от КТП 24-4а/250 ПС "Гудермес-Сити" |  |  |  | 2,546 (0,18565) | ЛЭП 0,4 кВ | [5 empty] | 150.2722 |  | 15.8 |  |  | 2 квартал
430 |  | ВЛ-0,4кВ Ф-2 от КТП 24-4а/250 ПС "Гудермес-Сити" |  |  |  |  | ЛЭП 0,4 кВ | [5 empty] | 84.8913 |  | 7.9
|  | ВЛ-0,4кВ Ф-2 от КТП 24-4а/250 ПС "Гудермес-Сити" |  |  |  | 0,531 (0,05808) | ЛЭП 0,4 кВ | [5 empty] | 84.8913 |  | 7.9 |  |  | 2 квартал
431 |  | ВЛ-0,4кВ Ф-2 от КТП 4-56/160 ПС "Ойсунгур" |  |  |  |  | ЛЭП 0,4 кВ | [5 empty] | 9.6423 |  | 8.49
|  | ВЛ-0,4кВ Ф-2 от КТП 4-56/160 ПС "Ойсунгур" |  |  |  | 0,235 (0,01697) | ЛЭП 0,4 кВ | [5 empty] | 9.6423 |  | 8.49 |  |  | 2 квартал
[8 empty] | Замена изолятора опорного |  | 1 изолятор | 1
432 |  | ВЛ-0,4кВ Ф-3 от КТП 4-56/160 ПС "Ойсунгур" |  |  |  |  | ЛЭП 0,4 кВ | [5 empty] | 3.4049 |  | 4.14
|  | ВЛ-0,4кВ Ф-3 от КТП 4-56/160 ПС "Ойсунгур" |  |  |  | 0,47 (0,03594) | ЛЭП 0,4 кВ | [5 empty] | 3.4049 |  | 4.14 |  |  | 2 квартал
[8 empty] | Выправка промежуточной опоры при отклонении от вертикальной оси поперек линии ВЛ напряжением 0,38 кВ |  | 1 опора | 1
433 |  | ВЛ-0,4кВ Ф-1 от КТП 16-2/250 ПС "Гудермес" |  |  |  |  | ЛЭП 0,4 кВ | [5 empty] | 51.6741 |  | 11.43
|  | ВЛ-0,4кВ Ф-1 от КТП 16-2/250 ПС "Гудермес" |  |  |  | 0,18 (0,05143) | ЛЭП 0,4 кВ | [5 empty] | 51.6741 |  | 11.43 |  |  | 2 квартал
434 |  | ВЛ-0,4кВ Ф-1 от КТП 16-15/250 ПС "Гудермес" |  |  |  |  | ЛЭП 0,4 кВ | [5 empty] | 63.1537 |  | 23.64
|  | ВЛ-0,4кВ Ф-1 от КТП 16-15/250 ПС "Гудермес" |  |  |  | 1,382 (0,09803) | ЛЭП 0,4 кВ | [5 empty] | 63.1537 |  | 23.64 |  |  | 2 квартал
435 |  | ВЛ-0,4кВ Ф-2 от КТП 16-15/250 ПС "Гудермес" |  |  |  |  | ЛЭП 0,4 кВ | [5 empty] | 23.7168 |  | 19.4
|  | ВЛ-0,4кВ Ф-2 от КТП 16-15/250 ПС "Гудермес" |  |  |  | 0,237 (0,15405) | ЛЭП 0,4 кВ | [5 empty] | 23.7168 |  | 19.4 |  |  | 2 квартал
[8 empty] | Устройство повторного заземления опоры ВЛ |  | 1 заземление | 1
436 |  | ВЛ-0,4кВ Ф-1 от КТП 16-6/160 ПС "Гудермес" |  |  |  |  | ЛЭП 0,4 кВ | [5 empty] | 15.6117 |  | 8.5764
|  | ВЛ-0,4кВ Ф-1 от КТП 16-6/160 ПС "Гудермес" |  |  |  | 0,04 (0,04) | ЛЭП 0,4 кВ | [5 empty] | 15.6117 |  | 8.5764 |  |  | 2 квартал
437 |  | ВЛ-0,4кВ Ф-1 от КТП 5-55/250 ПС "Ойсунгур" |  |  |  |  | ЛЭП 0,4 кВ | [5 empty] | 49.664 |  | 7.9
|  | ВЛ-0,4кВ Ф-1 от КТП 5-55/250 ПС "Ойсунгур" |  |  |  | 0,377 (0,04713) | ЛЭП 0,4 кВ | [5 empty] | 49.664 |  | 7.9 |  |  | 2 квартал
438 |  | ВЛ-0,4кВ Ф-2 от КТП 5-55/250 ПС "Ойсунгур" |  |  |  |  | ЛЭП 0,4 кВ | [5 empty] | 33.9186 |  | 31.48
|  | ВЛ-0,4кВ Ф-2 от КТП 5-55/250 ПС "Ойсунгур" |  |  |  | 0,216 (0,0702) | ЛЭП 0,4 кВ | [5 empty] | 33.9186 |  | 31.48 |  |  | 2 квартал
439 |  | ВЛ-0,4кВ Ф-3 от КТП 5-55/250 ПС "Ойсунгур" |  |  |  |  | ЛЭП 0,4 кВ | [5 empty] | 62.8892 |  | 11.06
|  | ВЛ-0,4кВ Ф-3 от КТП 5-55/250 ПС "Ойсунгур" |  |  |  | 0,873 (0,069) | ЛЭП 0,4 кВ | [5 empty] | 62.8892 |  | 11.06 |  |  | 2 квартал
440 |  | ВЛ-0,4кВ Ф-2 от ЗТП 24-8а/400 ПС "Гудермес-Сити" |  |  |  |  | ЛЭП 0,4 кВ | [5 empty] | 2.318 |  | 1.55
|  | ВЛ-0,4кВ Ф-2 от ЗТП 24-8а/400 ПС "Гудермес-Сити" |  |  |  | 0,313 (0,0313) | ЛЭП 0,4 кВ | [5 empty] | 2.318 |  | 1.55 |  |  | 3 квартал
441 |  | ВЛ-0,4кВ Ф-3 от ЗТП 24-8а/400 ПС "Гудермес-Сити" |  |  |  |  | ЛЭП 0,4 кВ | [5 empty] | 2.0613 |  | 1.55
|  | ВЛ-0,4кВ Ф-3 от ЗТП 24-8а/400 ПС "Гудермес-Сити" |  |  |  | 0,157 (0,02916) | ЛЭП 0,4 кВ | [5 empty] | 2.0613 |  | 1.55 |  |  | 3 квартал
[8 empty] | Выправка промежуточной опоры при отклонении от вертикальной оси вдоль линии ВЛ напряжением 0,38 кВ |  | 1 опора | 1
442 |  | ВЛ-0,4кВ Ф-2 от КТП 9-6/250 ПС "АКХП" |  |  |  |  | ЛЭП 0,4 кВ | [5 empty] | 17.5428 |  | 16.14
|  | ВЛ-0,4кВ Ф-2 от КТП 9-6/250 ПС "АКХП" |  |  |  | 1,427 (0,03435) | ЛЭП 0,4 кВ | [5 empty] | 17.5428 |  | 16.14 |  |  | 3 квартал
443 |  | ВЛ-0,4кВ Ф-1 от КТП 19-17/160кВ ПС "Ойсунгур" |  |  |  |  | ЛЭП 0,4 кВ | [5 empty] | 64.2982 |  | 13.7
|  | ВЛ-0,4кВ Ф-1 от КТП 19-17/160кВ ПС "Ойсунгур" |  |  |  | 0,905 (0,47371) | ЛЭП 0,4 кВ | [5 empty] | 64.2982 |  | 13.7 |  |  | 3 квартал
[8 empty] | Восстановление нумерации и постоянных обозначений на железобетонной опоре ВЛ |  | 1 опора | 1
444 |  | ВЛ-0,4кВ Ф-2 от КТП 19-17/160кВ ПС "Ойсунгур" |  |  |  |  | ЛЭП 0,4 кВ | [5 empty] | 47.3757 |  | 7.9
|  | ВЛ-0,4кВ Ф-2 от КТП 19-17/160кВ ПС "Ойсунгур" |  |  |  | 0,62 (0,04932) | ЛЭП 0,4 кВ | [5 empty] | 47.3757 |  | 7.9 |  |  | 3 квартал
445 |  | ВЛ-0,4кВ Ф-3 от КТП 19-17/160кВ ПС "Ойсунгур" |  |  |  |  | ЛЭП 0,4 кВ | [5 empty] | 9.2884 |  | 8.07
|  | ВЛ-0,4кВ Ф-3 от КТП 19-17/160кВ ПС "Ойсунгур" |  |  |  | 0,094 (0,01528) | ЛЭП 0,4 кВ | [5 empty] | 9.2884 |  | 8.07 |  |  | 3 квартал
446 |  | ВЛ-0,4кВ Ф-2 от КТП 19-3/400 ПС "Ойсунгур" |  |  |  |  | ЛЭП 0,4 кВ | [5 empty] | 10.2435 |  | 9.45
|  | ВЛ-0,4кВ Ф-2 от КТП 19-3/400 ПС "Ойсунгур" |  |  |  | 0,739 (0,02088) | ЛЭП 0,4 кВ | [5 empty] | 10.2435 |  | 9.45 |  |  | 3 квартал
447 |  | ВЛ-0,4кВ Ф-1 от КТП 19-10/63 ПС "Ойсунгур" |  |  |  |  | ЛЭП 0,4 кВ | [5 empty] | 9.2884 |  | 8.07
|  | ВЛ-0,4кВ Ф-1 от КТП 19-10/63 ПС "Ойсунгур" |  |  |  | 0,101 (0,01641) | ЛЭП 0,4 кВ | [5 empty] | 9.2884 |  | 8.07 |  |  | 3 квартал
448 |  | ВЛ-0,4кВ Ф-1 от КТП 20-32/100 ПС "Гудермес-Сити" |  |  |  |  | ЛЭП 0,4 кВ | [5 empty] | 9.0299 |  | 8.07
|  | ВЛ-0,4кВ Ф-1 от КТП 20-32/100 ПС "Гудермес-Сити" |  |  |  | 0,05 (0,0325) | ЛЭП 0,4 кВ | [5 empty] | 9.0299 |  | 8.07 |  |  | 3 квартал
449 |  | ВЛ-0,4кВ Ф-1 от ЗТП 24-7а/630 ПС "Гудермес-Сити" |  |  |  |  | ЛЭП 0,4 кВ | [5 empty] | 9.0299 |  | 8.07
|  | ВЛ-0,4кВ Ф-1 от ЗТП 24-7а/630 ПС "Гудермес-Сити" |  |  |  | 0,1 (0,065) | ЛЭП 0,4 кВ | [5 empty] | 9.0299 |  | 8.07 |  |  | 3 квартал
450 |  | ВЛ-0,4кВ Ф-2 от КТП 20-21/250 ПС "Гудермес-Сити" |  |  |  |  | ЛЭП 0,4 кВ | [5 empty] | 43.7752 |  | 7.9
|  | ВЛ-0,4кВ Ф-2 от КТП 20-21/250 ПС "Гудермес-Сити" |  |  |  | 1,67 (0,04953) | ЛЭП 0,4 кВ | [5 empty] | 43.7752 |  | 7.9 |  |  | 3 квартал
451 |  | ВЛ-0,4кВ Ф-1 от МТП 23-14/250 ПС "Гудермес-Сити" |  |  |  |  | ЛЭП 0,4 кВ | [5 empty] | 141.0661 |  | 14.22
|  | ВЛ-0,4кВ Ф-1 от МТП 23-14/250 ПС "Гудермес-Сити" |  |  |  | 1,751 (0,07257) | ЛЭП 0,4 кВ | [5 empty] | 141.0661 |  | 14.22 |  |  | 3 квартал
452 |  | ВЛ-0,4кВ Ф-1 от КТП 14-85/63 ПС "Ойсунгур" |  |  |  |  | ЛЭП 0,4 кВ | [5 empty] | 36.3285 |  | 34.84
|  | ВЛ-0,4кВ Ф-1 от КТП 14-85/63 ПС "Ойсунгур" |  |  |  | 0,3 (0,0975) | ЛЭП 0,4 кВ | [5 empty] | 36.3285 |  | 34.84 |  |  | 3 квартал
453 |  | ВЛ-0,4кВ Ф-1 от КТП 19-9/160 ПС "Ойсунгур" |  |  |  |  | ЛЭП 0,4 кВ | [5 empty] | 85.0532 |  | 15.8
|  | ВЛ-0,4кВ Ф-1 от КТП 19-9/160 ПС "Ойсунгур" |  |  |  | 1,224 (0,09115) | ЛЭП 0,4 кВ | [5 empty] | 85.0532 |  | 15.8 |  |  | 3 квартал
454 |  | ВЛ-0,4кВ Ф-1 от КТП 19-11/160 ПС "Ойсунгур" |  |  |  |  | ЛЭП 0,4 кВ | [5 empty] | 18.8927 |  | 17.72
|  | ВЛ-0,4кВ Ф-1 от КТП 19-11/160 ПС "Ойсунгур" |  |  |  | 0,181 (0,06723) | ЛЭП 0,4 кВ | [5 empty] | 18.8927 |  | 17.72 |  |  | 3 квартал
455 |  | ВЛ-0,4кВ Ф-1 от КТП 19-19/160 ПС "Ойсунгур" |  |  |  |  | ЛЭП 0,4 кВ | [5 empty] | 332.8061 |  | 106.95
|  | ВЛ-0,4кВ Ф-1 от КТП 19-19/160 ПС "Ойсунгур" |  |  |  | 1,08 (0,21205) | ЛЭП 0,4 кВ | [5 empty] | 332.8061 |  | 106.95 |  |  | 3 квартал
[8 empty] | Замена провода ВЛ напряжением 0,38 кВ на переходах |  | 1 переход | 1
456 |  | ВЛ-0,4кВ Ф-1 от МТП 19-21/100 ПС "Ойсунгур" |  |  |  |  | ЛЭП 0,4 кВ | [5 empty] | 61.2906 |  | 9.48
|  | ВЛ-0,4кВ Ф-1 от МТП 19-21/100 ПС "Ойсунгур" |  |  |  | 0,498 (0,05504) | ЛЭП 0,4 кВ | [5 empty] | 61.2906 |  | 9.48 |  |  | 3 квартал
457 |  | ВЛ-0,4кВ Ф-1 от КТП 6-52/160кВ ПС "Ойсунгур" |  |  |  |  | ЛЭП 0,4 кВ | [5 empty] | 65.517 |  | 26.8
|  | ВЛ-0,4кВ Ф-1 от КТП 6-52/160кВ ПС "Ойсунгур" |  |  |  | 0,586 (0,09989) | ЛЭП 0,4 кВ | [5 empty] | 65.517 |  | 26.8 |  |  | 3 квартал
458 |  | ВЛ-0,4кВ Ф-2 от КТП 6-52/160кВ ПС "Ойсунгур" |  |  |  |  | ЛЭП 0,4 кВ | [5 empty] | 42.8762 |  | 9.48
|  | ВЛ-0,4кВ Ф-2 от КТП 6-52/160кВ ПС "Ойсунгур" |  |  |  | 0,807 (0,05467) | ЛЭП 0,4 кВ | [5 empty] | 42.8762 |  | 9.48 |  |  | 3 квартал
459 |  | ВЛ-0,4кВ Ф-1 от МТП 19-7/250 ПС "Ойсунгур" |  |  |  |  | ЛЭП 0,4 кВ | [5 empty] | 38.3144 |  | 6.32
|  | ВЛ-0,4кВ Ф-1 от МТП 19-7/250 ПС "Ойсунгур" |  |  |  | 0,973 (0,04865) | ЛЭП 0,4 кВ | [5 empty] | 38.3144 |  | 6.32 |  |  | 3 квартал
460 |  | ВЛ-0,4кВ Ф-2 от МТП 19-7/250 ПС "Ойсунгур" |  |  |  |  | ЛЭП 0,4 кВ | [5 empty] | 29.0887 |  | 28.35
|  | ВЛ-0,4кВ Ф-2 от МТП 19-7/250 ПС "Ойсунгур" |  |  |  | 0,06 (0,039) | ЛЭП 0,4 кВ | [5 empty] | 29.0887 |  | 28.35 |  |  | 3 квартал
461 |  | ВЛ-0,4кВ Ф-3 от МТП 19-7/250 ПС "Ойсунгур" |  |  |  |  | ЛЭП 0,4 кВ | [5 empty] | 77.6032 |  | 15.8
|  | ВЛ-0,4кВ Ф-3 от МТП 19-7/250 ПС "Ойсунгур" |  |  |  | 0,538 (0,10461) | ЛЭП 0,4 кВ | [5 empty] | 77.6032 |  | 15.8 |  |  | 3 квартал
462 |  | ВЛ-0,4кВ Ф-2 от КТП 3-26/100 ПС "Энгель-Юрт" |  |  |  |  | ЛЭП 0,4 кВ | [5 empty] | 54.1932 |  | 22.06
|  | ВЛ-0,4кВ Ф-2 от КТП 3-26/100 ПС "Энгель-Юрт" |  |  |  | 0,148 (0,0666) | ЛЭП 0,4 кВ | [5 empty] | 54.1932 |  | 22.06 |  |  | 3 квартал
463 |  | ВЛ-0,4кВ Ф-1 от КТП 19-24/160 ПС "Ойсунгур" |  |  |  |  | ЛЭП 0,4 кВ | [5 empty] | 152.2242 |  | 52.05
|  | ВЛ-0,4кВ Ф-1 от КТП 19-24/160 ПС "Ойсунгур" |  |  |  | 0,713 (0,24509) | ЛЭП 0,4 кВ | [5 empty] | 152.2242 |  | 52.05 |  |  | 3 квартал
464 |  | ВЛ-0,4кВ Ф-2 от КТП 20-26/250 ПС "Гудермес-Сити" |  |  |  |  | ЛЭП 0,4 кВ | [5 empty] | 153.3725 |  | 66.21
|  | ВЛ-0,4кВ Ф-2 от КТП 20-26/250 ПС "Гудермес-Сити" |  |  |  | 0,871 (0,3082) | ЛЭП 0,4 кВ | [5 empty] | 153.3725 |  | 66.21 |  |  | 3 квартал
465 |  | ВЛ-0,4кВ Ф-2 от КТП 19-24/160 ПС "Ойсунгур" |  |  |  |  | ЛЭП 0,4 кВ | [5 empty] | 108.6611 |  | 55.15
|  | ВЛ-0,4кВ Ф-2 от КТП 19-24/160 ПС "Ойсунгур" |  |  |  | 0,46 (0,3105) | ЛЭП 0,4 кВ | [5 empty] | 108.6611 |  | 55.15 |  |  | 3 квартал
|  | Курчалоевские РЭС | [10 empty] | 3575.36 |  | 1139.81
|  | ВЛ-0,4кВ | [10 empty] | 3575.36 |  | 1139.81
466 |  | ВЛ - 0,4кВ Ф-1 от ТП 5-68/100ПС "Курчалой" |  |  |  |  | ЛЭП 0,4 кВ | [5 empty] | 97.0141 |  | 23.37
|  | ВЛ - 0,4кВ Ф-1 от ТП 5-68/100ПС "Курчалой" |  |  |  | 0,249 (0,18831) | ЛЭП 0,4 кВ | [5 empty] | 97.0141 |  | 23.37 |  |  | 2 квартал
[8 empty] | Замена дефектного участка провода ВЛ 0,38 кВ.Подъем на опору. |  |  | 1
467 |  | 1 ВЛ 0.4 кВ Ф-1 от ТП 5-33/160 ПС "Курчалой" |  |  |  |  | ЛЭП 0,4 кВ | [5 empty] | 97.1329 |  | 23.77
|  | 1 ВЛ 0.4 кВ Ф-1 от ТП 5-33/160 ПС "Курчалой" |  |  |  | 1,161 (0,35386) | ЛЭП 0,4 кВ | [5 empty] | 97.1329 |  | 23.77 |  |  | 2 квартал
468 |  | 1ВЛ - 0,4кВ Ф-1 от ТП 2-32/100 ПС "Бачи-Юрт" |  |  |  |  | ЛЭП 0,4 кВ | [5 empty] | 85.8163 |  | 35.69
|  | 1ВЛ - 0,4кВ Ф-1 от ТП 2-32/100 ПС "Бачи-Юрт" |  |  |  | 0,49 (0,21175) | ЛЭП 0,4 кВ | [5 empty] | 85.8163 |  | 35.69 |  |  | 2 квартал
469 |  | 1ВЛ - 0,4кВ Ф-1 от ТП 2-23/63 ПС "Бачи-Юрт" |  |  |  |  | ЛЭП 0,4 кВ | [5 empty] | 99.3946 |  | 14.07
|  | 1ВЛ - 0,4кВ Ф-1 от ТП 2-23/63 ПС "Бачи-Юрт" |  |  |  | 0,7 (0,14175) | ЛЭП 0,4 кВ | [5 empty] | 99.3946 |  | 14.07 |  |  | 3 квартал
470 |  | ВЛ - 0,4кВ Ф-2 от ТП 3-37/100 ПС "Курчалой" |  |  |  |  | ЛЭП 0,4 кВ | [5 empty] | 89.4884 |  | 23.53
|  | ВЛ - 0,4кВ Ф-2 от ТП 3-37/100 ПС "Курчалой" |  |  |  | 0,36 (0,2235) | ЛЭП 0,4 кВ | [5 empty] | 89.4884 |  | 23.53 |  |  | 3 квартал
471 |  | ВЛ - 0,4кВ Ф-2 от ТП 5-37/160 ПС "Курчалой" |  |  |  |  | ЛЭП 0,4 кВ | [5 empty] | 86.4898 |  | 23.57
|  | ВЛ - 0,4кВ Ф-2 от ТП 5-37/160 ПС "Курчалой" |  |  |  | 0,46 (0,276) | ЛЭП 0,4 кВ | [5 empty] | 86.4898 |  | 23.57 |  |  | 3 квартал
472 |  | ВЛ - 0,4кВ Ф-2 от ТП 5-8/160 ПС "Курчалой" |  |  |  |  | ЛЭП 0,4 кВ | [5 empty] | 88.7515 |  | 23.45
|  | ВЛ - 0,4кВ Ф-2 от ТП 5-8/160 ПС "Курчалой" |  |  |  | 0,57 (0,2025) | ЛЭП 0,4 кВ | [5 empty] | 88.7515 |  | 23.45 |  |  | 2 квартал
473 |  | ВЛ - 0,4кВ Ф-1 от ТП 2-70/250 ПС "Курчалой" |  |  |  |  | ЛЭП 0,4 кВ | [5 empty] | 93.1138 |  | 46.54
|  | ВЛ - 0,4кВ Ф-1 от ТП 2-70/250 ПС "Курчалой" |  |  |  | 1,29 (0,3105) | ЛЭП 0,4 кВ | [5 empty] | 93.1138 |  | 46.54 |  |  | 2 квартал
474 |  | ВЛ - 0,4кВ Ф-2 от ТП 2-70/250 ПС "Курчалой" |  |  |  |  | ЛЭП 0,4 кВ | [5 empty] | 108.5462 |  | 18.72
|  | ВЛ - 0,4кВ Ф-2 от ТП 2-70/250 ПС "Курчалой" |  |  |  | 0,21 (0,1515) | ЛЭП 0,4 кВ | [5 empty] | 108.5462 |  | 18.72 |  |  | 2 квартал
475 |  | ВЛ - 0,4 кВ Ф-1 от ТП 17-19/25 ПС "Гудермес-Сити" |  |  |  |  | ЛЭП 0,4 кВ | [5 empty] | 108.4507 |  | 23.29
|  | ВЛ - 0,4 кВ Ф-1 от ТП 17-19/25 ПС "Гудермес-Сити" |  |  |  | 0,35 (0,18725) | ЛЭП 0,4 кВ | [5 empty] | 108.4507 |  | 23.29 |  |  | 3 квартал
476 |  | ВЛ - 0,4кВ Ф-1 от ТП 8-20/250 ПС "Курчалой" |  |  |  |  | ЛЭП 0,4 кВ | [5 empty] | 97.8855 |  | 70.03
|  | ВЛ - 0,4кВ Ф-1 от ТП 8-20/250 ПС "Курчалой" |  |  |  | 1,17 (0,5235) | ЛЭП 0,4 кВ | [5 empty] | 97.8855 |  | 70.03 |  |  | 3 квартал
477 |  | ВЛ - 0,4кВ Ф-3 от ТП 6-33/100 ПС "Курчалой" |  |  |  |  | ЛЭП 0,4 кВ | [5 empty] | 111.0529 |  | 46.86
|  | ВЛ - 0,4кВ Ф-3 от ТП 6-33/100 ПС "Курчалой" |  |  |  | 1,08 (0,3945) | ЛЭП 0,4 кВ | [5 empty] | 111.0529 |  | 46.86 |  |  | 3 квартал
478 |  | ВЛ - 0,4кВ Ф-1 от ТП 9-52/250 ПС "Курчалой" |  |  |  |  | ЛЭП 0,4 кВ | [5 empty] | 106.7275 |  | 23.45
|  | ВЛ - 0,4кВ Ф-1 от ТП 9-52/250 ПС "Курчалой" |  |  |  | 0,63 (0,2025) | ЛЭП 0,4 кВ | [5 empty] | 106.7275 |  | 23.45 |  |  | 2 квартал
479 |  | ВЛ - 0,4кВ Ф-2 от ТП 9-52/250 ПС "Курчалой" |  |  |  |  | ЛЭП 0,4 кВ | [5 empty] | 90.6951 |  | 37.24
|  | ВЛ - 0,4кВ Ф-2 от ТП 9-52/250 ПС "Курчалой" |  |  |  | 0,57 (0,2505) | ЛЭП 0,4 кВ | [5 empty] | 90.6951 |  | 37.24 |  |  | 2 квартал
480 |  | ВЛ - 0,4кВ Ф-2 от ТП 2-11/160 ПС "Курчалой" |  |  |  |  | ЛЭП 0,4 кВ | [5 empty] | 147.3211 |  | 28.06
|  | ВЛ - 0,4кВ Ф-2 от ТП 2-11/160 ПС "Курчалой" |  |  |  | 0,51 (0,222) | ЛЭП 0,4 кВ | [5 empty] | 147.3211 |  | 28.06 |  |  | 2 квартал
481 |  | ВЛ - 0,4кВ Ф-1 от ТП 8-31/63 ПС "Курчалой" |  |  |  |  | ЛЭП 0,4 кВ | [5 empty] | 108.6607 |  | 46.74
|  | ВЛ - 0,4кВ Ф-1 от ТП 8-31/63 ПС "Курчалой" |  |  |  | 0,75 (0,363) | ЛЭП 0,4 кВ | [5 empty] | 108.6607 |  | 46.74 |  |  | 3 квартал
482 |  | ВЛ - 0,4кВ Ф-1 от ТП 9-44/400 ПС "Курчалой-110" |  |  |  |  | ЛЭП 0,4 кВ | [5 empty] | 92.4768 |  | 46.78
|  | ВЛ - 0,4кВ Ф-1 от ТП 9-44/400 ПС "Курчалой-110" |  |  |  | 1,11 (0,3735) | ЛЭП 0,4 кВ | [5 empty] | 92.4768 |  | 46.78 |  |  | 3 квартал
483 |  | ВЛ - 0,4кВ Ф-1 от ТП 9-49/160 ПС "Курчалой-110" |  |  |  |  | ЛЭП 0,4 кВ | [5 empty] | 109.0955 |  | 46.62
|  | ВЛ - 0,4кВ Ф-1 от ТП 9-49/160 ПС "Курчалой-110" |  |  |  | 0,387 (0,14255) | ЛЭП 0,4 кВ | [5 empty] | 109.0955 |  | 46.62 |  |  | 3 квартал
484 |  | ВЛ - 0,4кВ Ф-2 от ТП 2-30/250 ПС "Курчалой" |  |  |  |  | ЛЭП 0,4 кВ | [5 empty] | 85.451 |  | 23.41
|  | ВЛ - 0,4кВ Ф-2 от ТП 2-30/250 ПС "Курчалой" |  |  |  | 0,8 (0,256) | ЛЭП 0,4 кВ | [5 empty] | 85.451 |  | 23.41 |  |  | 2 квартал
485 |  | ВЛ - 0,4кВ Ф-2 от ТП 2-34/160 ПС "Курчалой" |  |  |  |  | ЛЭП 0,4 кВ | [5 empty] | 99.2 |  | 46.62
|  | ВЛ - 0,4кВ Ф-2 от ТП 2-34/160 ПС "Курчалой" |  |  |  | 1,11 (0,3315) | ЛЭП 0,4 кВ | [5 empty] | 99.2 |  | 46.62 |  |  | 2 квартал
486 |  | ВЛ - 0,4кВ Ф-1 от ТП 9-61/400 ПС "Курчалой" |  |  |  |  | ЛЭП 0,4 кВ | [5 empty] | 111.6963 |  | 46.86
|  | ВЛ - 0,4кВ Ф-1 от ТП 9-61/400 ПС "Курчалой" |  |  |  | 1,53 (0,3945) | ЛЭП 0,4 кВ | [5 empty] | 111.6963 |  | 46.86 |  |  | 3 квартал
487 |  | ВЛ - 0,4кВ Ф-2 от ТП 9-28/160 ПС "Курчалой-110" |  |  |  |  | ЛЭП 0,4 кВ | [5 empty] | 107.537 |  | 23.29
|  | ВЛ - 0,4кВ Ф-2 от ТП 9-28/160 ПС "Курчалой-110" |  |  |  | 0,39 (0,1605) | ЛЭП 0,4 кВ | [5 empty] | 107.537 |  | 23.29 |  |  | 3 квартал
488 |  | ВЛ - 0,4кВ Ф-1 от ТП 9-60/160 ПС "Курчалой" |  |  |  |  | ЛЭП 0,4 кВ | [5 empty] | 85.3942 |  | 0.64
|  | ВЛ - 0,4кВ Ф-1 от ТП 9-60/160 ПС "Курчалой" |  |  |  | 1,287 (0,1848) | ЛЭП 0,4 кВ | [5 empty] | 85.3942 |  | 0.64 |  |  | 3 квартал
489 |  | 1ВЛ - 0,4кВ Ф-1 от ТП 2-33/40 ПС "Бачи-Юрт" |  |  |  |  | ЛЭП 0,4 кВ | [5 empty] | 123.7903 |  | 23.33
|  | 1ВЛ - 0,4кВ Ф-1 от ТП 2-33/40 ПС "Бачи-Юрт" |  |  |  | 0,35 (0,1995) | ЛЭП 0,4 кВ | [5 empty] | 123.7903 |  | 23.33 |  |  | 2 квартал
490 |  | 1ВЛ - 0,4кВ Ф-1 от ТП 1-11/160 ПС "Бачи-Юрт" |  |  |  |  | ЛЭП 0,4 кВ | [5 empty] | 106.8601 |  | 23.25
|  | 1ВЛ - 0,4кВ Ф-1 от ТП 1-11/160 ПС "Бачи-Юрт" |  |  |  | 0,315 (0,175) | ЛЭП 0,4 кВ | [5 empty] | 106.8601 |  | 23.25 |  |  | 2 квартал
491 |  | 1ВЛ - 0,4кВ Ф-2 от ТП 1-11/160 ПС "Бачи-Юрт" |  |  |  |  | ЛЭП 0,4 кВ | [5 empty] | 67.4616 |  | 0.2
|  | 1ВЛ - 0,4кВ Ф-2 от ТП 1-11/160 ПС "Бачи-Юрт" |  |  |  | 0,175 (0,06125) | ЛЭП 0,4 кВ | [5 empty] | 67.4616 |  | 0.2 |  |  | 2 квартал
492 |  | 1 ВЛ - 0,4кВ Ф-1 от ТП 4-45/250 ПС "Бачи-Юрт" |  |  |  |  | ЛЭП 0,4 кВ | [5 empty] | 94.001 |  | 46.62
|  | 1 ВЛ - 0,4кВ Ф-1 от ТП 4-45/250 ПС "Бачи-Юрт" |  |  |  | 0,84 (0,38675) | ЛЭП 0,4 кВ | [5 empty] | 94.001 |  | 46.62 |  |  | 3 квартал
493 |  | 1 ВЛ - 0,4кВ Ф-2 от ТП 4-7/400 ПС "Бачи-Юрт" |  |  |  |  | ЛЭП 0,4 кВ | [5 empty] | 109.7899 |  | 47.1
|  | 1 ВЛ - 0,4кВ Ф-2 от ТП 4-7/400 ПС "Бачи-Юрт" |  |  |  | 1,962 (0,54401) | ЛЭП 0,4 кВ | [5 empty] | 109.7899 |  | 47.1 |  |  | 3 квартал
494 |  | 1 ВЛ - 0,4кВ Ф-2 от ТП 3-25/250 ПС "Бачи-Юрт" |  |  |  |  | ЛЭП 0,4 кВ | [5 empty] | 105.9971 |  | 23.49
|  | 1 ВЛ - 0,4кВ Ф-2 от ТП 3-25/250 ПС "Бачи-Юрт" |  |  |  | 0,92 (0,284) | ЛЭП 0,4 кВ | [5 empty] | 105.9971 |  | 23.49 |  |  | 3 квартал
495 |  | 1 ВЛ - 0,4кВ Ф-3 от ТП 3-11/400 ПС "Бачи-Юрт" |  |  |  |  | ЛЭП 0,4 кВ | [5 empty] | 86.6587 |  | 23.53
|  | 1 ВЛ - 0,4кВ Ф-3 от ТП 3-11/400 ПС "Бачи-Юрт" |  |  |  | 0,635 (0,24899) | ЛЭП 0,4 кВ | [5 empty] | 86.6587 |  | 23.53 |  |  | 2 квартал
496 |  | 1ВЛ - 0,4кВ Ф-1 от ТП 1-17/160 ПС "Бачи-Юрт" |  |  |  |  | ЛЭП 0,4 кВ | [5 empty] | 93.0728 |  | 46.54
|  | 1ВЛ - 0,4кВ Ф-1 от ТП 1-17/160 ПС "Бачи-Юрт" |  |  |  | 1,395 (0,32085) | ЛЭП 0,4 кВ | [5 empty] | 93.0728 |  | 46.54 |  |  | 2 квартал
497 |  | 1ВЛ - 0,4кВ Ф-1 от ТП 1-22/250 ПС "Бачи-Юрт" |  |  |  |  | ЛЭП 0,4 кВ | [5 empty] | 80.3212 |  | 23.29
|  | 1ВЛ - 0,4кВ Ф-1 от ТП 1-22/250 ПС "Бачи-Юрт" |  |  |  | 0,42 (0,18725) | ЛЭП 0,4 кВ | [5 empty] | 80.3212 |  | 23.29 |  |  | 2 квартал
498 |  | 1ВЛ - 0,4кВ Ф-1 от ТП 2-26/63 ПС "Бачи-Юрт" |  |  |  |  | ЛЭП 0,4 кВ | [5 empty] | 93.0819 |  | 46.58
|  | 1ВЛ - 0,4кВ Ф-1 от ТП 2-26/63 ПС "Бачи-Юрт" |  |  |  | 1,474 (0,40441) | ЛЭП 0,4 кВ | [5 empty] | 93.0819 |  | 46.58 |  |  | 3 квартал
499 |  | 1ВЛ - 0,4кВ Ф-3 от ТП 2-14/160 ПС "Бачи-Юрт" |  |  |  |  | ЛЭП 0,4 кВ | [5 empty] | 93.0637 |  | 46.5
|  | 1ВЛ - 0,4кВ Ф-3 от ТП 2-14/160 ПС "Бачи-Юрт" |  |  |  | 1,33 (0,35) | ЛЭП 0,4 кВ | [5 empty] | 93.0637 |  | 46.5 |  |  | 3 квартал
500 |  | ВЛ - 0,4кВ Ф-2 от ТП 8-20/250 ПС "Курчалой" |  |  |  |  | ЛЭП 0,4 кВ | [5 empty] | 37.9547 |  | 0.12
|  | ВЛ - 0,4кВ Ф-2 от ТП 8-20/250 ПС "Курчалой" |  |  |  | 0,12 (0,042) | ЛЭП 0,4 кВ | [5 empty] | 37.9547 |  | 0.12 |  |  | 3 квартал
501 |  | ВЛ - 0,4кВ Ф-1 от ТП 8-3/63 ПС "Курчалой" |  |  |  |  | ЛЭП 0,4 кВ | [5 empty] | 88.647 |  | 23.41
|  | ВЛ - 0,4кВ Ф-1 от ТП 8-3/63 ПС "Курчалой" |  |  |  | 0,54 (0,192) | ЛЭП 0,4 кВ | [5 empty] | 88.647 |  | 23.41 |  |  | 3 квартал
502 |  | ВЛ - 0,4кВ Ф-2 от ТП 25-48/100 ПС "Курчалой-110" |  |  |  |  | ЛЭП 0,4 кВ | [5 empty] | 87.2684 |  | 23.25
|  | ВЛ - 0,4кВ Ф-2 от ТП 25-48/100 ПС "Курчалой-110" |  |  |  | 0,36 (0,15) | ЛЭП 0,4 кВ | [5 empty] | 87.2684 |  | 23.25 |  |  | 3 квартал
[8 empty] | Замена дефектного участка провода ВЛ 0,38 кВ.Подъем на опору. |  |  | 1
[8 empty] | Замена стойки ответвительной опоры ВЛ |  | 1 стойка | 1
|  | Надтеречные РЭС | [10 empty] | 2318.5111 |  | 439.6158
|  | ВЛ 0.4кВ | [10 empty] | 2318.5111 |  | 439.6158
503 |  | ВЛ-0,4кВ Ф-2 от КТП 4-2/100 ПС Надтеречная |  |  |  |  | ЛЭП 0,4 кВ | [5 empty] | 81.4958 |  | 5.6504
|  | ВЛ-0,4кВ Ф-2 от КТП 4-2/100 ПС Надтеречная |  |  |  | 0,28 (0,098) | ЛЭП 0,4 кВ | [5 empty] | 81.4958 |  | 5.6504 |  |  | 2 квартал
504 |  | ВЛ-0,4кВ Ф-1 от КТП 5-11/100 ПС Надтеречная |  |  |  |  | ЛЭП 0,4 кВ | [5 empty] | 80.4118 |  | 7.063
|  | ВЛ-0,4кВ Ф-1 от КТП 5-11/100 ПС Надтеречная |  |  |  | 0,63 (0,02625) | ЛЭП 0,4 кВ | [5 empty] | 80.4118 |  | 7.063 |  |  | 3 квартал
505 |  | ВЛ-0,4кВ Ф-1 от КТП 5-32/63 ПС Надтеречная |  |  |  |  | ЛЭП 0,4 кВ | [5 empty] | 60.6564 |  | 6.054
|  | ВЛ-0,4кВ Ф-1 от КТП 5-32/63 ПС Надтеречная |  |  |  | 0,522 (0,1305) | ЛЭП 0,4 кВ | [5 empty] | 60.6564 |  | 6.054 |  |  | 2 квартал
506 |  | ВЛ-0,4кВ Ф-1 от КТП 5-52/100 ПС Надтеречная |  |  |  |  | ЛЭП 0,4 кВ | [5 empty] | 72.8453 |  | 7.063
|  | ВЛ-0,4кВ Ф-1 от КТП 5-52/100 ПС Надтеречная |  |  |  | 1,058 (0,11945) | ЛЭП 0,4 кВ | [5 empty] | 72.8453 |  | 7.063 |  |  | 3 квартал
507 |  | ВЛ-0,4кВ Ф-2 от КТП 5-57/100 ПС Надтеречная |  |  |  |  | ЛЭП 0,4 кВ | [5 empty] | 72.044 |  | 3.5316
|  | ВЛ-0,4кВ Ф-2 от КТП 5-57/100 ПС Надтеречная |  |  |  | 0,175 (0,06125) | ЛЭП 0,4 кВ | [5 empty] | 72.044 |  | 3.5316 |  |  | 2 квартал
508 |  | ВЛ-0,4кВ Ф-1 от КТП 2-13/160 ПС Гвардейская |  |  |  |  | ЛЭП 0,4 кВ | [5 empty] | 70.6702 |  | 26.637
|  | ВЛ-0,4кВ Ф-1 от КТП 2-13/160 ПС Гвардейская |  |  |  | 0,175 (0,1295) | ЛЭП 0,4 кВ | [5 empty] | 70.6702 |  | 26.637 |  |  | 3 квартал
509 |  | ВЛ-0,4кВ Ф-2 от КТП 3-15/100 ПС Гвардейская |  |  |  |  | ЛЭП 0,4 кВ | [5 empty] | 72.1155 |  | 6.3568
|  | ВЛ-0,4кВ Ф-2 от КТП 3-15/100 ПС Гвардейская |  |  |  | 0,315 (0,11025) | ЛЭП 0,4 кВ | [5 empty] | 72.1155 |  | 6.3568 |  |  | 3 квартал
510 |  | ВЛ-0,4кВ Ф-2 от КТП 4-5/63 ПС Гвардейская |  |  |  |  | ЛЭП 0,4 кВ | [5 empty] | 118.1055 |  | 44.2942
|  | ВЛ-0,4кВ Ф-2 от КТП 4-5/63 ПС Гвардейская |  |  |  | 0,245 (0,1995) | ЛЭП 0,4 кВ | [5 empty] | 118.1055 |  | 44.2942 |  |  | 2 квартал
511 |  | ВЛ-0,4кВ Ф-1 от КТП 3-23/160 ПС Братская |  |  |  |  | ЛЭП 0,4 кВ | [5 empty] | 61.226 |  | 6.054
|  | ВЛ-0,4кВ Ф-1 от КТП 3-23/160 ПС Братская |  |  |  | 1,65 (0,05347) | ЛЭП 0,4 кВ | [5 empty] | 61.226 |  | 6.054 |  |  | 3 квартал
512 |  | ВЛ-0,4кВ Ф-2 от КТП 5-38/100 ПС Знаменская |  |  |  |  | ЛЭП 0,4 кВ | [5 empty] | 81.6522 |  | 42.377
|  | ВЛ-0,4кВ Ф-2 от КТП 5-38/100 ПС Знаменская |  |  |  | 0,175 (0,175) | ЛЭП 0,4 кВ | [5 empty] | 81.6522 |  | 42.377 |  |  | 3 квартал
513 |  | ВЛ-0,4кВ Ф-1 от КТП 5-47/400 ПС Знаменская |  |  |  |  | ЛЭП 0,4 кВ | [5 empty] | 75.4488 |  | 7.063
|  | ВЛ-0,4кВ Ф-1 от КТП 5-47/400 ПС Знаменская |  |  |  | 0,385 (0,08983) | ЛЭП 0,4 кВ | [5 empty] | 75.4488 |  | 7.063 |  |  | 2 квартал
514 |  | ВЛ-0,4кВ Ф-1 от КТП 8-28/160 ПС Знаменская |  |  |  |  | ЛЭП 0,4 кВ | [5 empty] | 66.4186 |  | 7.063
|  | ВЛ-0,4кВ Ф-1 от КТП 8-28/160 ПС Знаменская |  |  |  | 1,491 (0,09488) | ЛЭП 0,4 кВ | [5 empty] | 66.4186 |  | 7.063 |  |  | 2 квартал
515 |  | ВЛ-0,4кВ Ф-2 от КТП 3-38/160 ПС Надтеречная |  |  |  |  | ЛЭП 0,4 кВ | [5 empty] | 114.8839 |  | 46.413
|  | ВЛ-0,4кВ Ф-2 от КТП 3-38/160 ПС Надтеречная |  |  |  | 0,39 (0,23932) | ЛЭП 0,4 кВ | [5 empty] | 114.8839 |  | 46.413 |  |  | 2 квартал
516 |  | ВЛ-0,4кВ Ф-3 от КТП 2-22/160 ПС Надтеречная |  |  |  |  | ЛЭП 0,4 кВ | [5 empty] | 71.4914 |  | 7.063
|  | ВЛ-0,4кВ Ф-3 от КТП 2-22/160 ПС Надтеречная |  |  |  | 0,45 (0,0875) | ЛЭП 0,4 кВ | [5 empty] | 71.4914 |  | 7.063 |  |  | 3 квартал
517 |  | ВЛ-0,4кВ Ф-1 от КТП 2-2/160 ПС Гвардейская |  |  |  |  | ЛЭП 0,4 кВ | [5 empty] | 46.4998 |  | 6.054
|  | ВЛ-0,4кВ Ф-1 от КТП 2-2/160 ПС Гвардейская |  |  |  | 3,6 (0,10957) | ЛЭП 0,4 кВ | [5 empty] | 46.4998 |  | 6.054 |  |  | 2 квартал
[8 empty] | Замена провода ВЛ напряжением 0,38 кВ при отсутствии переходов при количестве опор на 1 км не более 22 |  | 1 км провода | 0.03
518 |  | ВЛ-0,4кВ Ф-1 от КТП 3-11/250 ПС Братская |  |  |  |  | ЛЭП 0,4 кВ | [5 empty] | 71.6517 |  | 7.7694
|  | ВЛ-0,4кВ Ф-1 от КТП 3-11/250 ПС Братская |  |  |  | 3,1672 (0,07019) | ЛЭП 0,4 кВ | [5 empty] | 71.6517 |  | 7.7694 |  |  | 3 квартал
519 |  | ВЛ-0,4кВ Ф-1 от КТП 4-1/160 ПС Гвардейская |  |  |  |  | ЛЭП 0,4 кВ | [5 empty] | 92.2003 |  | 45.404
|  | ВЛ-0,4кВ Ф-1 от КТП 4-1/160 ПС Гвардейская |  |  |  | 2,58 (0,14275) | ЛЭП 0,4 кВ | [5 empty] | 92.2003 |  | 45.404 |  |  | 3 квартал
520 |  | ВЛ-0,4кВ Ф-2 от КТП 4-1/160 ПС Гвардейская |  |  |  |  | ЛЭП 0,4 кВ | [5 empty] | 52.5204 |  | 6.054
|  | ВЛ-0,4кВ Ф-2 от КТП 4-1/160 ПС Гвардейская |  |  |  | 0,589 (0,06872) | ЛЭП 0,4 кВ | [5 empty] | 52.5204 |  | 6.054 |  |  | 2 квартал
521 |  | ВЛ-0,4кВ Ф-1 от КТП 3-8/160 ПС Гвардейская |  |  |  |  | ЛЭП 0,4 кВ | [5 empty] | 60.6564 |  | 6.054
|  | ВЛ-0,4кВ Ф-1 от КТП 3-8/160 ПС Гвардейская |  |  |  | 1,04 (0,11742) | ЛЭП 0,4 кВ | [5 empty] | 60.6564 |  | 6.054 |  |  | 3 квартал
522 |  | ВЛ-0,4кВ Ф-1 от ЗТП 8-7/250 ПС Знаменская |  |  |  |  | ЛЭП 0,4 кВ | [5 empty] | 75.2198 |  | 6.054
|  | ВЛ-0,4кВ Ф-1 от ЗТП 8-7/250 ПС Знаменская |  |  |  | 1,846 (0,14358) | ЛЭП 0,4 кВ | [5 empty] | 75.2198 |  | 6.054 |  |  | 2 квартал
523 |  | ВЛ-0,4кВ Ф-3 от КТП 3-20/250 ПС Надтеречная |  |  |  |  | ЛЭП 0,4 кВ | [5 empty] | 75.1234 |  | 7.063
|  | ВЛ-0,4кВ Ф-3 от КТП 3-20/250 ПС Надтеречная |  |  |  | 1,35105 (0,10739) | ЛЭП 0,4 кВ | [5 empty] | 75.1234 |  | 7.063 |  |  | 2 квартал
524 |  | ВЛ-0,4кВ Ф-1 от КТП 5-19/160 ПС Знаменская |  |  |  |  | ЛЭП 0,4 кВ | [5 empty] | 55.1097 |  | 3.5316
|  | ВЛ-0,4кВ Ф-1 от КТП 5-19/160 ПС Знаменская |  |  |  | 0,165 (0,05775) | ЛЭП 0,4 кВ | [5 empty] | 55.1097 |  | 3.5316 |  |  | 2 квартал
525 |  | ВЛ-0,4кВ Ф-3 от КТП 2-3/400 ПС Надтеречная |  |  |  |  | ЛЭП 0,4 кВ | [5 empty] | 40.1602 |  | 1.4126
|  | ВЛ-0,4кВ Ф-3 от КТП 2-3/400 ПС Надтеречная |  |  |  | 0,094 (0,0329) | ЛЭП 0,4 кВ | [5 empty] | 40.1602 |  | 1.4126 |  |  | 3 квартал
526 |  | ВЛ-0,4кВ Ф-1 от КТП 3-14/63 ПС Братская |  |  |  |  | ЛЭП 0,4 кВ | [5 empty] | 63.0007 |  | 7.063
|  | ВЛ-0,4кВ Ф-1 от КТП 3-14/63 ПС Братская |  |  |  | 1,472 (0,112) | ЛЭП 0,4 кВ | [5 empty] | 63.0007 |  | 7.063 |  |  | 3 квартал
527 |  | ВЛ-0,4кВ Ф-1 от КТП 5-29/250 ПС Надтеречная |  |  |  |  | ЛЭП 0,4 кВ | [5 empty] | 60.6564 |  | 6.054
|  | ВЛ-0,4кВ Ф-1 от КТП 5-29/250 ПС Надтеречная |  |  |  | 1,63 (0,0641) | ЛЭП 0,4 кВ | [5 empty] | 60.6564 |  | 6.054 |  |  | 3 квартал
528 |  | ВЛ-0,4кВ Ф-1 от КТП 5-18/400 ПС Надтеречная |  |  |  |  | ЛЭП 0,4 кВ | [5 empty] | 41.4798 |  | 6.054
|  | ВЛ-0,4кВ Ф-1 от КТП 5-18/400 ПС Надтеречная |  |  |  | 0,755 (0,18875) | ЛЭП 0,4 кВ | [5 empty] | 41.4798 |  | 6.054 |  |  | 3 квартал
529 |  | ВЛ-0,4кВ Ф-1 от КТП 3-11/250 ПС Надтеречная |  |  |  |  | ЛЭП 0,4 кВ | [5 empty] | 94.7369 |  | 62.153
|  | ВЛ-0,4кВ Ф-1 от КТП 3-11/250 ПС Надтеречная |  |  |  | 1,575 (0,28175) | ЛЭП 0,4 кВ | [5 empty] | 94.7369 |  | 62.153 |  |  | 3 квартал
[8 empty] | Замена провода ВЛ напряжением 0,38 кВ при отсутствии переходов при количестве опор на 1 км не более 22 |  | 1 км провода | 0.035
530 |  | ВЛ-0,4кВ Ф-1 от КТП 2-34/63 ПС Надтеречная |  |  |  |  | ЛЭП 0,4 кВ | [5 empty] | 60.4933 |  | 2.8252
|  | ВЛ-0,4кВ Ф-1 от КТП 2-34/63 ПС Надтеречная |  |  |  | 0,1 (0,035) | ЛЭП 0,4 кВ | [5 empty] | 60.4933 |  | 2.8252 |  |  | 2 квартал
531 |  | ВЛ-0,4кВ Ф-1 от КТП 5-27/160 ПС Знаменская |  |  |  |  | ЛЭП 0,4 кВ | [5 empty] | 48.8999 |  | 6.054
|  | ВЛ-0,4кВ Ф-1 от КТП 5-27/160 ПС Знаменская |  |  |  | 0,758 (0,10179) | ЛЭП 0,4 кВ | [5 empty] | 48.8999 |  | 6.054 |  |  | 2 квартал
532 |  | ВЛ-0,4кВ Ф-1 от КТП 6-12/100 ПС Знаменская |  |  |  |  | ЛЭП 0,4 кВ | [5 empty] | 49.1846 |  | 6.054
|  | ВЛ-0,4кВ Ф-1 от КТП 6-12/100 ПС Знаменская |  |  |  | 0,536 (0,11725) | ЛЭП 0,4 кВ | [5 empty] | 49.1846 |  | 6.054 |  |  | 3 квартал
533 |  | ВЛ-0,4кВ Ф-1 от КТП 5-31/250 ПС Знаменская |  |  |  |  | ЛЭП 0,4 кВ | [5 empty] | 40.9102 |  | 6.054
|  | ВЛ-0,4кВ Ф-1 от КТП 5-31/250 ПС Знаменская |  |  |  | 1,8064 (0,10529) | ЛЭП 0,4 кВ | [5 empty] | 40.9102 |  | 6.054 |  |  | 3 квартал
534 |  | ВЛ-0,4кВ Ф-1 от КТП 5-18/250 ПС Знаменская |  |  |  |  | ЛЭП 0,4 кВ | [5 empty] | 45.9303 |  | 6.054
|  | ВЛ-0,4кВ Ф-1 от КТП 5-18/250 ПС Знаменская |  |  |  | 0,478 (0,11153) | ЛЭП 0,4 кВ | [5 empty] | 45.9303 |  | 6.054 |  |  | 3 квартал
535 |  | ВЛ-0,4кВ Ф-1 от КТП 5-16/160 ПС Знаменская |  |  |  |  | ЛЭП 0,4 кВ | [5 empty] | 45.9303 |  | 6.054
|  | ВЛ-0,4кВ Ф-1 от КТП 5-16/160 ПС Знаменская |  |  |  | 1,229 (0,11626) | ЛЭП 0,4 кВ | [5 empty] | 45.9303 |  | 6.054 |  |  | 3 квартал
536 |  | ВЛ-0,4кВ Ф-2 от КТП 5-62/400 ПС Знаменская |  |  |  |  | ЛЭП 0,4 кВ | [5 empty] | 52.1818 |  | 7.063
|  | ВЛ-0,4кВ Ф-2 от КТП 5-62/400 ПС Знаменская |  |  |  | 1,67438 (0,06001) | ЛЭП 0,4 кВ | [5 empty] | 52.1818 |  | 7.063 |  |  | 3 квартал
537 |  | ВЛ-0,4кВ Ф-1 от МТП 3-4/400 ПС Горская-4 |  |  |  |  | ЛЭП 0,4 кВ | [5 empty] | 46.4998 |  | 6.054
|  | ВЛ-0,4кВ Ф-1 от МТП 3-4/400 ПС Горская-4 |  |  |  | 1,365 (0,03762) | ЛЭП 0,4 кВ | [5 empty] | 46.4998 |  | 6.054 |  |  | 3 квартал
|  | Ножай-Юртовские РЭС | [10 empty] | 3335.6464 |  | 1680.8016
|  | ВЛ 0,4кВ | [10 empty] | 3335.6464 |  | 1680.8016
538 |  | ПС "Беной" Ф-2 ВЛ 0,4 кВ Ф-2 КТП 2-3/100 кВ |  |  |  |  | ЛЭП 0,4 кВ | [5 empty] | 48.5552 |  | 14.786
|  | ПС "Беной" Ф-2 ВЛ 0,4 кВ Ф-2 КТП 2-3/100 кВ |  |  |  | 0,14 (0,03255) | ЛЭП 0,4 кВ | [5 empty] | 48.5552 |  | 14.786 |  |  | 3 квартал
539 |  | ПС "Саясан" Ф-3 ВЛ 0,4 кВ Ф-3 КТП 3-9/63 кВ |  |  |  |  | ЛЭП 0,4 кВ | [5 empty] | 23.5164 |  | 61.42
|  | ПС "Саясан" Ф-3 ВЛ 0,4 кВ Ф-3 КТП 3-9/63 кВ |  |  |  | 2,871 (0,22696) | ЛЭП 0,4 кВ | [5 empty] | 23.5164 |  | 61.42 |  |  | 2 квартал
540 |  | ПС "Саясан" Ф-3 ВЛ 0,4 кВ Ф-3 КТП 3-2/100 кВ Гансолчу |  |  |  |  | ЛЭП 0,4 кВ | [5 empty] | 96.843 |  | 59.812
|  | ПС "Саясан" Ф-3 ВЛ 0,4 кВ Ф-3 КТП 3-2/100 кВ Гансолчу |  |  |  | 1,8 (0,08357) | ЛЭП 0,4 кВ | [5 empty] | 96.843 |  | 59.812 |  |  | 3 квартал
[8 empty] | Замена провода ВЛ напряжением 0,38 кВ при отсутствии переходов при количестве опор на 1 км более 22 (на каждую опору, следующую после 22-й) |  | 1 опора в 1 провод | 0.1
[8 empty] | Комплекс работ по замене железобетонной промежуточной опоры ВЛ напряжением 0,38 кВ |  | 1 опора | 2
541 |  | ПС "Саясан" Ф-4 ВЛ 0,4 кВ Ф-1 КТП 4-6/100 кВ |  |  |  |  | ЛЭП 0,4 кВ | [5 empty] | 2.5471 |  | 6.08
|  | ПС "Саясан" Ф-4 ВЛ 0,4 кВ Ф-1 КТП 4-6/100 кВ |  |  |  | 0,112 (0,0728) | ЛЭП 0,4 кВ | [5 empty] | 2.5471 |  | 6.08 |  |  | 2 квартал
542 |  | ПС "Ножай-Юрт" Ф-3 ВЛ 0,4 кВ Ф-2 КТП 3-14/160 кВ |  |  |  |  | ЛЭП 0,4 кВ | [5 empty] | 65.6199 |  | 55
|  | ПС "Ножай-Юрт" Ф-3 ВЛ 0,4 кВ Ф-2 КТП 3-14/160 кВ |  |  |  | 1,503 (0,09046) | ЛЭП 0,4 кВ | [5 empty] | 65.6199 |  | 55 |  |  | 3 квартал
543 |  | ПС "Ножай-Юрт" Ф-3 ВЛ 0,4 кВ Ф-3 КТП 3-14/160 кВ |  |  |  |  | ЛЭП 0,4 кВ | [5 empty] | 16.7954 |  | 15.74
|  | ПС "Ножай-Юрт" Ф-3 ВЛ 0,4 кВ Ф-3 КТП 3-14/160 кВ |  |  |  | 0,52 (0,03558) | ЛЭП 0,4 кВ | [5 empty] | 16.7954 |  | 15.74 |  |  | 3 квартал
544 |  | ПС "Ножай-Юрт" Ф-5 ВЛ 0,4 кВ Ф-1 КТП 5-16/100 кВ |  |  |  |  | ЛЭП 0,4 кВ | [5 empty] | 105.4761 |  | 22.0656
|  | ПС "Ножай-Юрт" Ф-5 ВЛ 0,4 кВ Ф-1 КТП 5-16/100 кВ |  |  |  | 1,334 (0,12926) | ЛЭП 0,4 кВ | [5 empty] | 105.4761 |  | 22.0656 |  |  | 2 квартал
545 |  | ПС "Ножай-Юрт" Ф-5 ВЛ 0,4 кВ Ф-2 КТП 5-16/100 кВ |  |  |  |  | ЛЭП 0,4 кВ | [5 empty] | 65.1597 |  | 13.616
|  | ПС "Ножай-Юрт" Ф-5 ВЛ 0,4 кВ Ф-2 КТП 5-16/100 кВ |  |  |  | 0,286 (0,05005) | ЛЭП 0,4 кВ | [5 empty] | 65.1597 |  | 13.616 |  |  | 2 квартал
546 |  | ПС "Ножай-Юрт" Ф-5 ВЛ 0,4 кВ Ф-1 КТП 5-18/100 кВ |  |  |  |  | ЛЭП 0,4 кВ | [5 empty] | 206.825 |  | 55.9072
|  | ПС "Ножай-Юрт" Ф-5 ВЛ 0,4 кВ Ф-1 КТП 5-18/100 кВ |  |  |  | 1,531 (0,3403) | ЛЭП 0,4 кВ | [5 empty] | 206.825 |  | 55.9072 |  |  | 2 квартал
547 |  | ПС "Ножай-Юрт" Ф-5 ВЛ 0,4 кВ Ф-2 КТП 5-18/100 кВ |  |  |  |  | ЛЭП 0,4 кВ | [5 empty] | 52.7739 |  | 71.7
|  | ПС "Ножай-Юрт" Ф-5 ВЛ 0,4 кВ Ф-2 КТП 5-18/100 кВ |  |  |  | 1,6 (0,26) | ЛЭП 0,4 кВ | [5 empty] | 52.7739 |  | 71.7 |  |  | 2 квартал
548 |  | ПС "Ножай-Юрт" Ф-4 ВЛ 0,4 кВ Ф-1 КТП 4-24/160 кВ |  |  |  |  | ЛЭП 0,4 кВ | [5 empty] | 54.5781 |  | 6.8944
|  | ПС "Ножай-Юрт" Ф-4 ВЛ 0,4 кВ Ф-1 КТП 4-24/160 кВ |  |  |  | 0,342 (0,04788) | ЛЭП 0,4 кВ | [5 empty] | 54.5781 |  | 6.8944 |  |  | 2 квартал
549 |  | ПС "Саясан" Ф-2 ВЛ 0,4 кВ Ф-1 КТП 2-1/100 кВ |  |  |  |  | ЛЭП 0,4 кВ | [5 empty] | 57.6434 |  | 6.8296
|  | ПС "Саясан" Ф-2 ВЛ 0,4 кВ Ф-1 КТП 2-1/100 кВ |  |  |  | 0,215 (0,043) | ЛЭП 0,4 кВ | [5 empty] | 57.6434 |  | 6.8296 |  |  | 3 квартал
550 |  | ПС "Саясан" Ф-2 ВЛ 0,4 кВ Ф-2 КТП 2-1/100 кВ |  |  |  |  | ЛЭП 0,4 кВ | [5 empty] | 62.8266 |  | 13.6592
|  | ПС "Саясан" Ф-2 ВЛ 0,4 кВ Ф-2 КТП 2-1/100 кВ |  |  |  | 0,425 (0,119) | ЛЭП 0,4 кВ | [5 empty] | 62.8266 |  | 13.6592 |  |  | 3 квартал
551 |  | ПС "Ножай-Юрт" Ф-2 ВЛ 0,4 кВ Ф-2 КТП 2-7/250 кВ |  |  |  |  | ЛЭП 0,4 кВ | [5 empty] | 79.0668 |  | 80.7984
|  | ПС "Ножай-Юрт" Ф-2 ВЛ 0,4 кВ Ф-2 КТП 2-7/250 кВ |  |  |  | 2,059 (0,32715) | ЛЭП 0,4 кВ | [5 empty] | 79.0668 |  | 80.7984 |  |  | 2 квартал
552 |  | ПС "Ножай-Юрт" Ф-2 ВЛ 0,4 кВ Ф-1 КТП 2-7/250 кВ |  |  |  |  | ЛЭП 0,4 кВ | [5 empty] | 165.2869 |  | 87.2228
|  | ПС "Ножай-Юрт" Ф-2 ВЛ 0,4 кВ Ф-1 КТП 2-7/250 кВ |  |  |  | 1,959 (0,43581) | ЛЭП 0,4 кВ | [5 empty] | 165.2869 |  | 87.2228 |  |  | 2 квартал
553 |  | ПС "Беной" Ф-10 ВЛ 0,4 кВ Ф-2 КТП 10-12/63 кВ |  |  |  |  | ЛЭП 0,4 кВ | [5 empty] | 68.6332 |  | 50.2256
|  | ПС "Беной" Ф-10 ВЛ 0,4 кВ Ф-2 КТП 10-12/63 кВ |  |  |  | 0,3 (0,3) | ЛЭП 0,4 кВ | [5 empty] | 68.6332 |  | 50.2256 |  |  | 2 квартал
554 |  | ПС "Беной" Ф-10 ВЛ 0,4 кВ Ф-1 КТП 10-14/160 кВ |  |  |  |  | ЛЭП 0,4 кВ | [5 empty] | 39.8449 |  | 30.31
|  | ПС "Беной" Ф-10 ВЛ 0,4 кВ Ф-1 КТП 10-14/160 кВ |  |  |  | 2,04 (0,08118) | ЛЭП 0,4 кВ | [5 empty] | 39.8449 |  | 30.31 |  |  | 2 квартал
555 |  | ПС "Ножай-Юрт" Ф-5 ВЛ 0,4 кВ Ф-2 КТП 5-24/250 кВ |  |  |  |  | ЛЭП 0,4 кВ | [5 empty] | 79.316 |  | 60.3424
|  | ПС "Ножай-Юрт" Ф-5 ВЛ 0,4 кВ Ф-2 КТП 5-24/250 кВ |  |  |  | 0,207 (0,207) | ЛЭП 0,4 кВ | [5 empty] | 79.316 |  | 60.3424 |  |  | 2 квартал
556 |  | ПС "Ножай-Юрт" Ф-2 ВЛ 0,4 кВ Ф-1 КТП 2-21/100 кВ |  |  |  |  | ЛЭП 0,4 кВ | [5 empty] | 138.7321 |  | 21.828
|  | ПС "Ножай-Юрт" Ф-2 ВЛ 0,4 кВ Ф-1 КТП 2-21/100 кВ |  |  |  | 1,356 (0,1363) | ЛЭП 0,4 кВ | [5 empty] | 138.7321 |  | 21.828 |  |  | 3 квартал
557 |  | ПС "Саясан" Ф-4 ВЛ 0,4 кВ Ф-1 КТП 4-1/100 кВ |  |  |  |  | ЛЭП 0,4 кВ | [5 empty] | 43.6404 |  | 36.6696
|  | ПС "Саясан" Ф-4 ВЛ 0,4 кВ Ф-1 КТП 4-1/100 кВ |  |  |  | 0,103 (0,103) | ЛЭП 0,4 кВ | [5 empty] | 43.6404 |  | 36.6696 |  |  | 2 квартал
558 |  | ПС "Ножай-Юрт" Ф-3 ВЛ 0,4 кВ Ф-1 КТП 3-12/100 кВ |  |  |  |  | ЛЭП 0,4 кВ | [5 empty] | 90.4243 |  | 101.3216
|  | ПС "Ножай-Юрт" Ф-3 ВЛ 0,4 кВ Ф-1 КТП 3-12/100 кВ |  |  |  | 0,485 (0,485) | ЛЭП 0,4 кВ | [5 empty] | 90.4243 |  | 101.3216 |  |  | 3 квартал
[8 empty] | Замена провода ВЛ напряжением 0,38 кВ при отсутствии переходов при количестве опор на 1 км более 22 (на каждую опору, следующую после 22-й) |  | 1 опора в 1 провод | 0.12
559 |  | ПС "Саясан" Ф-3 ВЛ 0,4 кВ Ф-1 КТП 3-9/63 кВ |  |  |  |  | ЛЭП 0,4 кВ | [5 empty] | 86.8365 |  | 6.7972
|  | ПС "Саясан" Ф-3 ВЛ 0,4 кВ Ф-1 КТП 3-9/63 кВ |  |  |  | 0,712 (0,09345) | ЛЭП 0,4 кВ | [5 empty] | 86.8365 |  | 6.7972 |  |  | 2 квартал
560 |  | ПС "Саясан" Ф-3 ВЛ 0,4 кВ Ф-2 КТП 3-9/63 кВ |  |  |  |  | ЛЭП 0,4 кВ | [5 empty] | 18.4903 |  | 15.74
|  | ПС "Саясан" Ф-3 ВЛ 0,4 кВ Ф-2 КТП 3-9/63 кВ |  |  |  | 0,205 (0,03807) | ЛЭП 0,4 кВ | [5 empty] | 18.4903 |  | 15.74 |  |  | 2 квартал
561 |  | ПС "Ножай-Юрт" Ф-2 ВЛ 0,4 кВ Ф-2 КТП 2-3/160 кВ |  |  |  |  | ЛЭП 0,4 кВ | [5 empty] | 99.2684 |  | 14.9012
|  | ПС "Ножай-Юрт" Ф-2 ВЛ 0,4 кВ Ф-2 КТП 2-3/160 кВ |  |  |  | 2,29 (0,23569) | ЛЭП 0,4 кВ | [5 empty] | 99.2684 |  | 14.9012 |  |  | 2 квартал
562 |  | ПС "Ножай-Юрт" Ф-2 ВЛ 0,4 кВ Ф-1 МТП 2-13/100 кВ |  |  |  |  | ЛЭП 0,4 кВ | [5 empty] | 461.0253 |  | 146.0988
|  | ПС "Ножай-Юрт" Ф-2 ВЛ 0,4 кВ Ф-1 МТП 2-13/100 кВ |  |  |  | 2,96 (1,36449) | ЛЭП 0,4 кВ | [5 empty] | 461.0253 |  | 146.0988 |  |  | 3 квартал
[8 empty] | Замена наружного ввода в два провода без подставной опоры |  | 1 ввод | 20
563 |  | ПС "Ножай-Юрт" Ф-2 ВЛ 0,4 кВ Ф-2 КТП 2-20/160 кВ |  |  |  |  | ЛЭП 0,4 кВ | [5 empty] | 48.0049 |  | 6.7432
|  | ПС "Ножай-Юрт" Ф-2 ВЛ 0,4 кВ Ф-2 КТП 2-20/160 кВ |  |  |  | 0,1 (0,05875) | ЛЭП 0,4 кВ | [5 empty] | 48.0049 |  | 6.7432 |  |  | 3 квартал
[8 empty] | Замена наружного ввода в два провода без подставной опоры |  | 1 ввод | 2
564 |  | ПС "Ножай-Юрт" Ф-2 ВЛ 0,4 кВ Ф-1 КТП 2-8/250 кВ |  |  |  |  | ЛЭП 0,4 кВ | [5 empty] | 84.5974 |  | 73.48
|  | ПС "Ножай-Юрт" Ф-2 ВЛ 0,4 кВ Ф-1 КТП 2-8/250 кВ |  |  |  | 3 (0,08764) | ЛЭП 0,4 кВ | [5 empty] | 84.5974 |  | 73.48 |  |  | 3 квартал
[8 empty] | Замена наружного ввода в два провода без подставной опоры |  | 1 ввод | 30
565 |  | ПС "Беной" Ф-9 ВЛ 0,4 кВ Ф-2 КТП 9-12/250 кВ |  |  |  |  | ЛЭП 0,4 кВ | [5 empty] | 17.5371 |  | 16.19
|  | ПС "Беной" Ф-9 ВЛ 0,4 кВ Ф-2 КТП 9-12/250 кВ |  |  |  | 1,105 (0,11971) | ЛЭП 0,4 кВ | [5 empty] | 17.5371 |  | 16.19 |  |  | 3 квартал
566 |  | ПС "Ножай-Юрт" Ф-4 ВЛ 0,4 кВ Ф-1 КТП 4-18/400 кВ |  |  |  |  | ЛЭП 0,4 кВ | [5 empty] | 60.4517 |  | 13.5188
|  | ПС "Ножай-Юрт" Ф-4 ВЛ 0,4 кВ Ф-1 КТП 4-18/400 кВ |  |  |  | 3,146 (0,15528) | ЛЭП 0,4 кВ | [5 empty] | 60.4517 |  | 13.5188 |  |  | 2 квартал
567 |  | ПС "Саясан" Ф-2 ВЛ 0,4 кВ Ф-1 КТП 2-3/160 кВ |  |  |  |  | ЛЭП 0,4 кВ | [5 empty] | 29.0161 |  | 26.91
|  | ПС "Саясан" Ф-2 ВЛ 0,4 кВ Ф-1 КТП 2-3/160 кВ |  |  |  | 3,579 (0,04517) | ЛЭП 0,4 кВ | [5 empty] | 29.0161 |  | 26.91 |  |  | 3 квартал
568 |  | ПС "Саясан" Ф-2 ВЛ 0,4 кВ Ф-2 КТП 2-3/160 кВ |  |  |  |  | ЛЭП 0,4 кВ | [5 empty] | 25.4888 |  | 14.75
|  | ПС "Саясан" Ф-2 ВЛ 0,4 кВ Ф-2 КТП 2-3/160 кВ |  |  |  | 1,314 (0,0305) | ЛЭП 0,4 кВ | [5 empty] | 25.4888 |  | 14.75 |  |  | 3 квартал
569 |  | ПС "Саясан" Ф-2 ВЛ 0,4 кВ Ф-3 КТП 2-3/160 кВ |  |  |  |  | ЛЭП 0,4 кВ | [5 empty] | 54.5871 |  | 8.0824
|  | ПС "Саясан" Ф-2 ВЛ 0,4 кВ Ф-3 КТП 2-3/160 кВ |  |  |  | 1,6 (0,05481) | ЛЭП 0,4 кВ | [5 empty] | 54.5871 |  | 8.0824 |  |  | 3 квартал
570 |  | ПС "Ножай-Юрт" Ф-5 ВЛ 0,4 кВ Ф-1 КТП 5-1/100 кВ |  |  |  |  | ЛЭП 0,4 кВ | [5 empty] | 293.6398 |  | 89.5796
|  | ПС "Ножай-Юрт" Ф-5 ВЛ 0,4 кВ Ф-1 КТП 5-1/100 кВ |  |  |  | 0,841 (0,841) | ЛЭП 0,4 кВ | [5 empty] | 293.6398 |  | 89.5796 |  |  | 3 квартал
[8 empty] | Замена провода ВЛ напряжением 0,38 кВ при отсутствии переходов при количестве опор на 1 км более 22 (на каждую опору, следующую после 22-й) |  | 1 опора в 1 провод | 0.09
[8 empty] | Замена наружного ввода в два провода без подставной опоры |  | 1 ввод | 10
571 |  | ПС "Ножай-Юрт" Ф-2 ВЛ 0,4 кВ Ф-2 КТП 2-22/160 кВ |  |  |  |  | ЛЭП 0,4 кВ | [5 empty] | 43.9541 |  | 41.6
|  | ПС "Ножай-Юрт" Ф-2 ВЛ 0,4 кВ Ф-2 КТП 2-22/160 кВ |  |  |  | 2,67 (0,16373) | ЛЭП 0,4 кВ | [5 empty] | 43.9541 |  | 41.6 |  |  | 2 квартал
572 |  | ПС "Беной" Ф-6 ВЛ 0,4 кВ Ф-1 КТП 6-12/250 кВ |  |  |  |  | ЛЭП 0,4 кВ | [5 empty] | 26.8733 |  | 61.42
|  | ПС "Беной" Ф-6 ВЛ 0,4 кВ Ф-1 КТП 6-12/250 кВ |  |  |  | 1,15 (0,23198) | ЛЭП 0,4 кВ | [5 empty] | 26.8733 |  | 61.42 |  |  | 3 квартал
573 |  | ПС "Беной" Ф-9 ВЛ 0,4 кВ Ф-1 КТП 9-3/250 кВ |  |  |  |  | ЛЭП 0,4 кВ | [5 empty] | 43.0274 |  | 30.31
|  | ПС "Беной" Ф-9 ВЛ 0,4 кВ Ф-1 КТП 9-3/250 кВ |  |  |  | 1,85 (0,07516) | ЛЭП 0,4 кВ | [5 empty] | 43.0274 |  | 30.31 |  |  | 3 квартал
[8 empty] | Замена наружного ввода в два провода без подставной опоры |  | 1 ввод | 5
574 |  | ПС "Беной" Ф-9 ВЛ 0,4 кВ Ф-2 КТП 9-3/250 кВ |  |  |  |  | ЛЭП 0,4 кВ | [5 empty] | 52.8216 |  | 49.92
|  | ПС "Беной" Ф-9 ВЛ 0,4 кВ Ф-2 КТП 9-3/250 кВ |  |  |  | 1,125 (0,14153) | ЛЭП 0,4 кВ | [5 empty] | 52.8216 |  | 49.92 |  |  | 3 квартал
575 |  | ПС "Беной" Ф-10 ВЛ 0,4 кВ Ф-1 КТП 10-1/250 кВ |  |  |  |  | ЛЭП 0,4 кВ | [5 empty] | 52.7257 |  | 49.92
|  | ПС "Беной" Ф-10 ВЛ 0,4 кВ Ф-1 КТП 10-1/250 кВ |  |  |  | 2,765 (0,15188) | ЛЭП 0,4 кВ | [5 empty] | 52.7257 |  | 49.92 |  |  | 2 квартал
576 |  | ПС "Беной" Ф-6 ВЛ 0,4 кВ Ф-1 КТП 6-14/63 кВ |  |  |  |  | ЛЭП 0,4 кВ | [5 empty] | 40.5553 |  | 60.908
|  | ПС "Беной" Ф-6 ВЛ 0,4 кВ Ф-1 КТП 6-14/63 кВ |  |  |  | 0,365 (0,365) | ЛЭП 0,4 кВ | [5 empty] | 40.5553 |  | 60.908 |  |  | 3 квартал
577 |  | ПС "Ножай-Юрт" Ф-2 ВЛ 0,4 кВ Ф-1 КТП 2-3/160 кВ |  |  |  |  | ЛЭП 0,4 кВ | [5 empty] | 26.3149 |  | 24.96
|  | ПС "Ножай-Юрт" Ф-2 ВЛ 0,4 кВ Ф-1 КТП 2-3/160 кВ |  |  |  | 2,852 (0,06952) | ЛЭП 0,4 кВ | [5 empty] | 26.3149 |  | 24.96 |  |  | 3 квартал
578 |  | ПС "Ножай-Юрт" Ф-3 ВЛ 0,4 кВ Ф-1 КТП 3-6/63 кВ |  |  |  |  | ЛЭП 0,4 кВ | [5 empty] | 200.6372 |  | 38.504
|  | ПС "Ножай-Юрт" Ф-3 ВЛ 0,4 кВ Ф-1 КТП 3-6/63 кВ |  |  |  | 1,315 (0,58688) | ЛЭП 0,4 кВ | [5 empty] | 200.6372 |  | 38.504 |  |  | 3 квартал
[8 empty] | Замена провода ВЛ напряжением 0,38 кВ при отсутствии переходов при количестве опор на 1 км более 22 (на каждую опору, следующую после 22-й) |  | 1 опора в 1 провод | 0.03
579 |  | ПС "Беной" Ф-10 ВЛ 0,4 кВ Ф-2 КТП 10-8/160 кВ |  |  |  |  | ЛЭП 0,4 кВ | [5 empty] | 5.6893 |  | 18.24
|  | ПС "Беной" Ф-10 ВЛ 0,4 кВ Ф-2 КТП 10-8/160 кВ |  |  |  | 0,18 (0,117) | ЛЭП 0,4 кВ | [5 empty] | 5.6893 |  | 18.24 |  |  | 3 квартал
|  | Урус-Мартановские РЭС | [10 empty] | 4794.0081 |  | 2222.0486
|  | ВЛ-0,4кВ | [10 empty] | 4794.0081 |  | 2222.0486
580 |  | ВЛ - 0,4 кВ Ф-3 от ТП 8-12/160 ПС "Алхазурово" |  |  |  |  | ЛЭП 0,4 кВ | [5 empty] | 109.7288 |  | 107.4532
|  | ВЛ - 0,4 кВ Ф-3 от ТП 8-12/160 ПС "Алхазурово" |  |  |  | 0,204 (0,14717) | ЛЭП 0,4 кВ | [5 empty] | 109.7288 |  | 107.4532 |  |  | 2 квартал
581 |  | ВЛ-0,4кВ Ф-2 от КТП 3-19/160 ПС "Предгорная" |  |  |  |  | ЛЭП 0,4 кВ | [5 empty] | 76.2533 |  | 33.9016
|  | ВЛ-0,4кВ Ф-2 от КТП 3-19/160 ПС "Предгорная" |  |  |  | 0,943 (0,14341) | ЛЭП 0,4 кВ | [5 empty] | 76.2533 |  | 33.9016 |  |  | 2 квартал
582 |  | ВЛ-0,4кВ Ф-1 от КТП 2-26/25 ПС "Предгорная" |  |  |  |  | ЛЭП 0,4 кВ | [5 empty] | 33.3626 |  | 16.5472
|  | ВЛ-0,4кВ Ф-1 от КТП 2-26/25 ПС "Предгорная" |  |  |  | 0,195 (0,06435) | ЛЭП 0,4 кВ | [5 empty] | 33.3626 |  | 16.5472 |  |  | 3 квартал
583 |  | ВЛ-0,4кВ Ф-1 от КТП 2-28/100 ПС "Предгорная" |  |  |  |  | ЛЭП 0,4 кВ | [5 empty] | 68.0383 |  | 26.0316
|  | ВЛ-0,4кВ Ф-1 от КТП 2-28/100 ПС "Предгорная" |  |  |  | 0,14 (0,105) | ЛЭП 0,4 кВ | [5 empty] | 68.0383 |  | 26.0316 |  |  | 3 квартал
584 |  | ВЛ-0,4кВ Ф-1 от КТПН 6-1/630 ПС "Предгорная" |  |  |  |  | ЛЭП 0,4 кВ | [5 empty] | 41.7804 |  | 24.4172
|  | ВЛ-0,4кВ Ф-1 от КТПН 6-1/630 ПС "Предгорная" |  |  |  | 1,455 (0,25099) | ЛЭП 0,4 кВ | [5 empty] | 41.7804 |  | 24.4172 |  |  | 3 квартал
585 |  | ВЛ-0,4кВ Ф-1 от КТП 2-21/400 ПС "Предгорная" |  |  |  |  | ЛЭП 0,4 кВ | [5 empty] | 54.2768 |  | 25.2244
|  | ВЛ-0,4кВ Ф-1 от КТП 2-21/400 ПС "Предгорная" |  |  |  | 1,225 (0,09275) | ЛЭП 0,4 кВ | [5 empty] | 54.2768 |  | 25.2244 |  |  | 2 квартал
586 |  | ВЛ-0,4кВ Ф-2 от КТП 2-21/400 ПС "Предгорная" |  |  |  |  | ЛЭП 0,4 кВ | [5 empty] | 45.862 |  | 17.3544
|  | ВЛ-0,4кВ Ф-2 от КТП 2-21/400 ПС "Предгорная" |  |  |  | 2,135 (0,07319) | ЛЭП 0,4 кВ | [5 empty] | 45.862 |  | 17.3544 |  |  | 2 квартал
587 |  | ВЛ - 0,4 кВ Ф- 1 от ТП 3-40/400 ПС "Урус-Мартан" |  |  |  |  | ЛЭП 0,4 кВ | [5 empty] | 46.9408 |  | 24.619
|  | ВЛ - 0,4 кВ Ф- 1 от ТП 3-40/400 ПС "Урус-Мартан" |  |  |  | 1,269 (0,10071) | ЛЭП 0,4 кВ | [5 empty] | 46.9408 |  | 24.619 |  |  | 2 квартал
588 |  | ВЛ - 0,4 кВ Ф- 1 от ТП 2-6/63 ПС "Урус-Мартан 1" |  |  |  |  | ЛЭП 0,4 кВ | [5 empty] | 45.5168 |  | 24.619
|  | ВЛ - 0,4 кВ Ф- 1 от ТП 2-6/63 ПС "Урус-Мартан 1" |  |  |  | 0,295 (0,06785) | ЛЭП 0,4 кВ | [5 empty] | 45.5168 |  | 24.619 |  |  | 3 квартал
589 |  | ВЛ-0,4кВ Ф-1 от КТП 3-5/160 ПС "Предгорная" |  |  |  |  | ЛЭП 0,4 кВ | [5 empty] | 46.0864 |  | 24.619
|  | ВЛ-0,4кВ Ф-1 от КТП 3-5/160 ПС "Предгорная" |  |  |  | 0,201 (0,09246) | ЛЭП 0,4 кВ | [5 empty] | 46.0864 |  | 24.619 |  |  | 3 квартал
590 |  | ВЛ-0,4кВ Ф-2 от КТП 2-26/100 ПС "Предгорная" |  |  |  |  | ЛЭП 0,4 кВ | [5 empty] | 45.8015 |  | 24.619
|  | ВЛ-0,4кВ Ф-2 от КТП 2-26/100 ПС "Предгорная" |  |  |  | 0,335 (0,09631) | ЛЭП 0,4 кВ | [5 empty] | 45.8015 |  | 24.619 |  |  | 3 квартал
591 |  | ВЛ - 0,4 кВ Ф- 2 от ТП 16-4/160ПС "Красноармейская" |  |  |  |  | ЛЭП 0,4 кВ | [5 empty] | 47.6626 |  | 17.3544
|  | ВЛ - 0,4 кВ Ф- 2 от ТП 16-4/160ПС "Красноармейская" |  |  |  | 0,93 (0,07154) | ЛЭП 0,4 кВ | [5 empty] | 47.6626 |  | 17.3544 |  |  | 2 квартал
592 |  | ВЛ - 0,4 кВ Ф- 2 от ТП 11-7/400 ПС "Красноармейская" |  |  |  |  | ЛЭП 0,4 кВ | [5 empty] | 45.8015 |  | 24.619
|  | ВЛ - 0,4 кВ Ф- 2 от ТП 11-7/400 ПС "Красноармейская" |  |  |  | 1,674 (0,0837) | ЛЭП 0,4 кВ | [5 empty] | 45.8015 |  | 24.619 |  |  | 2 квартал
593 |  | ВЛ - 0,4 кВ Ф- 2 от ТП 11-3/400 ПС "Красноармейская" |  |  |  |  | ЛЭП 0,4 кВ | [5 empty] | 39.2242 |  | 2.018
|  | ВЛ - 0,4 кВ Ф- 2 от ТП 11-3/400 ПС "Красноармейская" |  |  |  | 1,25 (0,02431) | ЛЭП 0,4 кВ | [5 empty] | 39.2242 |  | 2.018 |  |  | 2 квартал
594 |  | ВЛ-0,4кВ Ф-1 от КТП 2-7/160 ПС "Предгорная" |  |  |  |  | ЛЭП 0,4 кВ | [5 empty] | 47.2255 |  | 24.619
|  | ВЛ-0,4кВ Ф-1 от КТП 2-7/160 ПС "Предгорная" |  |  |  | 0,658 (0,06929) | ЛЭП 0,4 кВ | [5 empty] | 47.2255 |  | 24.619 |  |  | 3 квартал
595 |  | ВЛ - 0,4 кВ Ф- 1 от ТП 20-9/63 ПС "Горец" |  |  |  |  | ЛЭП 0,4 кВ | [5 empty] | 45.4029 |  | 24.619
|  | ВЛ - 0,4 кВ Ф- 1 от ТП 20-9/63 ПС "Горец" |  |  |  | 0,328 (0,06858) | ЛЭП 0,4 кВ | [5 empty] | 45.4029 |  | 24.619 |  |  | 3 квартал
596 |  | ВЛ - 0,4 кВ Ф- 2 от ТП 18-9/250 ПС "Горец" |  |  |  |  | ЛЭП 0,4 кВ | [5 empty] | 51.6751 |  | 27.9264
|  | ВЛ - 0,4 кВ Ф- 2 от ТП 18-9/250 ПС "Горец" |  |  |  | 0,452 (0,10431) | ЛЭП 0,4 кВ | [5 empty] | 51.6751 |  | 27.9264 |  |  | 3 квартал
597 |  | ВЛ - 0,4 кВ Ф- 1 от ТП 3-17/100 ПС "Горец" |  |  |  |  | ЛЭП 0,4 кВ | [5 empty] | 49.0037 |  | 24.8208
|  | ВЛ - 0,4 кВ Ф- 1 от ТП 3-17/100 ПС "Горец" |  |  |  | 1,355 (0,05515) | ЛЭП 0,4 кВ | [5 empty] | 49.0037 |  | 24.8208 |  |  | 2 квартал
598 |  | ВЛ - 0,4 кВ Ф- 2 от ТП 6-2/160 ПС "Алхазурово" |  |  |  |  | ЛЭП 0,4 кВ | [5 empty] | 46.4415 |  | 24.619
|  | ВЛ - 0,4 кВ Ф- 2 от ТП 6-2/160 ПС "Алхазурово" |  |  |  | 0,443 (0,05994) | ЛЭП 0,4 кВ | [5 empty] | 46.4415 |  | 24.619 |  |  | 2 квартал
599 |  | ВЛ - 0,4 кВ Ф- 3 от ТП 6-2/160 ПС "Алхазурово" |  |  |  |  | ЛЭП 0,4 кВ | [5 empty] | 45.8015 |  | 24.619
|  | ВЛ - 0,4 кВ Ф- 3 от ТП 6-2/160 ПС "Алхазурово" |  |  |  | 0,214 (0,05469) | ЛЭП 0,4 кВ | [5 empty] | 45.8015 |  | 24.619 |  |  | 2 квартал
600 |  | ВЛ - 0,4 кВ Ф- 1 от ТП 1-9/250 ПС "Урус-Мартан" |  |  |  |  | ЛЭП 0,4 кВ | [5 empty] | 37.3594 |  | 2.018
|  | ВЛ - 0,4 кВ Ф- 1 от ТП 1-9/250 ПС "Урус-Мартан" |  |  |  | 0,697 (0,03049) | ЛЭП 0,4 кВ | [5 empty] | 37.3594 |  | 2.018 |  |  | 3 квартал
601 |  | ВЛ - 0,4 кВ Ф- 2 от ТП 1-29/400 ПС "Урус-Мартан" |  |  |  |  | ЛЭП 0,4 кВ | [5 empty] | 35.1374 |  | 2.018
|  | ВЛ - 0,4 кВ Ф- 2 от ТП 1-29/400 ПС "Урус-Мартан" |  |  |  | 0,391 (0,02281) | ЛЭП 0,4 кВ | [5 empty] | 35.1374 |  | 2.018 |  |  | 3 квартал
602 |  | ВЛ - 0,4 кВ Ф- 3 от ТП 10-31/250 ПС "Урус-Мартан" |  |  |  |  | ЛЭП 0,4 кВ | [5 empty] | 46.2229 |  | 24.619
|  | ВЛ - 0,4 кВ Ф- 3 от ТП 10-31/250 ПС "Урус-Мартан" |  |  |  | 0,071 (0,04615) | ЛЭП 0,4 кВ | [5 empty] | 46.2229 |  | 24.619 |  |  | 3 квартал
603 |  | ВЛ - 0,4 кВ Ф- 1 от ТП 10-30/160 ПС "Урус-Мартан" |  |  |  |  | ЛЭП 0,4 кВ | [5 empty] | 47.5746 |  | 32.0854
|  | ВЛ - 0,4 кВ Ф- 1 от ТП 10-30/160 ПС "Урус-Мартан" |  |  |  | 0,335 (0,09883) | ЛЭП 0,4 кВ | [5 empty] | 47.5746 |  | 32.0854 |  |  | 2 квартал
604 |  | ВЛ - 0,4 кВ Ф- 1 от ТП 7-1/100 ПС "Алхазурово" |  |  |  |  | ЛЭП 0,4 кВ | [5 empty] | 48.0742 |  | 32.0854
|  | ВЛ - 0,4 кВ Ф- 1 от ТП 7-1/100 ПС "Алхазурово" |  |  |  | 0,279 (0,10288) | ЛЭП 0,4 кВ | [5 empty] | 48.0742 |  | 32.0854 |  |  | 2 квартал
605 |  | ВЛ - 0,4 кВ Ф- 1 от ТП 2-6/160 ПС "Горец" |  |  |  |  | ЛЭП 0,4 кВ | [5 empty] | 47.1447 |  | 32.0854
|  | ВЛ - 0,4 кВ Ф- 1 от ТП 2-6/160 ПС "Горец" |  |  |  | 1,103 (0,13015) | ЛЭП 0,4 кВ | [5 empty] | 47.1447 |  | 32.0854 |  |  | 2 квартал
606 |  | ВЛ - 0,4 кВ Ф- 1 от ТП 2-32/160 ПС "Горец" |  |  |  |  | ЛЭП 0,4 кВ | [5 empty] | 46.4698 |  | 32.0854
|  | ВЛ - 0,4 кВ Ф- 1 от ТП 2-32/160 ПС "Горец" |  |  |  | 0,939 (0,07103) | ЛЭП 0,4 кВ | [5 empty] | 46.4698 |  | 32.0854 |  |  | 3 квартал
607 |  | ВЛ - 0,4 кВ Ф- 1 от ТП 2-14/100 ПС "Горец" |  |  |  |  | ЛЭП 0,4 кВ | [5 empty] | 45.7882 |  | 24.4172
|  | ВЛ - 0,4 кВ Ф- 1 от ТП 2-14/100 ПС "Горец" |  |  |  | 0,296 (0,06808) | ЛЭП 0,4 кВ | [5 empty] | 45.7882 |  | 24.4172 |  |  | 3 квартал
608 |  | ВЛ - 0,4 кВ Ф- 2 от ТП 2-19/250 ПС "Урус-Мартан 1" |  |  |  |  | ЛЭП 0,4 кВ | [5 empty] | 44.6948 |  | 24.619
|  | ВЛ - 0,4 кВ Ф- 2 от ТП 2-19/250 ПС "Урус-Мартан 1" |  |  |  | 0,262 (0,01772) | ЛЭП 0,4 кВ | [5 empty] | 44.6948 |  | 24.619 |  |  | 3 квартал
609 |  | ВЛ - 0,4 кВ Ф- 1 от ТП 6-3/160 ПС "Урус-Мартан" |  |  |  |  | ЛЭП 0,4 кВ | [5 empty] | 45.4029 |  | 24.619
|  | ВЛ - 0,4 кВ Ф- 1 от ТП 6-3/160 ПС "Урус-Мартан" |  |  |  | 0,418 (0,08012) | ЛЭП 0,4 кВ | [5 empty] | 45.4029 |  | 24.619 |  |  | 2 квартал
610 |  | ВЛ - 0,4 кВ Ф- 2 от ТП 6-8/400 ПС "Урус-Мартан" |  |  |  |  | ЛЭП 0,4 кВ | [5 empty] | 45.5217 |  | 24.619
|  | ВЛ - 0,4 кВ Ф- 2 от ТП 6-8/400 ПС "Урус-Мартан" |  |  |  | 1,306 (0,08118) | ЛЭП 0,4 кВ | [5 empty] | 45.5217 |  | 24.619 |  |  | 2 квартал
611 |  | ВЛ - 0,4 кВ Ф- 1 от ТП 5-15/160 ПС " Урус-Мартан 1 " |  |  |  |  | ЛЭП 0,4 кВ | [5 empty] | 46.4236 |  | 32.489
|  | ВЛ - 0,4 кВ Ф- 1 от ТП 5-15/160 ПС " Урус-Мартан 1 " |  |  |  | 1,526 (0,10689) | ЛЭП 0,4 кВ | [5 empty] | 46.4236 |  | 32.489 |  |  | 2 квартал
612 |  | ВЛ - 0,4 кВ Ф- 1 от ТП 5-5/160 ПС " Урус-Мартан 1 " |  |  |  |  | ЛЭП 0,4 кВ | [5 empty] | 38.9946
|  | ВЛ - 0,4 кВ Ф- 1 от ТП 5-5/160 ПС " Урус-Мартан 1 " |  |  |  | 0,921 (0,09057) | ЛЭП 0,4 кВ | [5 empty] | 38.9946 |  |  |  |  | 3 квартал
613 |  | ВЛ - 0,4 кВ Ф- 1 от ТП 8-16/40 ПС "Урус-Мартан" |  |  |  |  | ЛЭП 0,4 кВ | [5 empty] | 42.9109 |  | 24.4172
|  | ВЛ - 0,4 кВ Ф- 1 от ТП 8-16/40 ПС "Урус-Мартан" |  |  |  | 0,612 (0,07038) | ЛЭП 0,4 кВ | [5 empty] | 42.9109 |  | 24.4172 |  |  | 3 квартал
614 |  | ВЛ - 0,4 кВ Ф- 1 от ТП 8-17/160 ПС "Урус-Мартан" |  |  |  |  | ЛЭП 0,4 кВ | [5 empty] | 33.3795 |  | 1.8162
|  | ВЛ - 0,4 кВ Ф- 1 от ТП 8-17/160 ПС "Урус-Мартан" |  |  |  | 0,887 (0,03881) | ЛЭП 0,4 кВ | [5 empty] | 33.3795 |  | 1.8162 |  |  | 3 квартал
615 |  | ВЛ - 0,4 кВ Ф- 1 от ТП 8-12/100 ПС "Урус-Мартан" |  |  |  |  | ЛЭП 0,4 кВ | [5 empty] | 43.0928 |  | 31.4944
|  | ВЛ - 0,4 кВ Ф- 1 от ТП 8-12/100 ПС "Урус-Мартан" |  |  |  | 0,268 (0,06849) | ЛЭП 0,4 кВ | [5 empty] | 43.0928 |  | 31.4944 |  |  | 2 квартал
616 |  | ВЛ - 0,4 кВ Ф- 2 от ТП 8-7/63 ПС "Урус-Мартан" |  |  |  |  | ЛЭП 0,4 кВ | [5 empty] | 38.2151 |  | 16.9508
|  | ВЛ - 0,4 кВ Ф- 2 от ТП 8-7/63 ПС "Урус-Мартан" |  |  |  | 0,04 (0,033) | ЛЭП 0,4 кВ | [5 empty] | 38.2151 |  | 16.9508 |  |  | 2 квартал
[8 empty] | Замена провода ВЛ напряжением 0,38 кВ при отсутствии переходов при количестве опор на 1 км не более 22 |  | 1 км провода | 0.06
617 |  | ВЛ - 0,4 кВ Ф- 2 от ТП 3-21/250 ПС "Урус-Мартан" |  |  |  |  | ЛЭП 0,4 кВ | [5 empty] | 47.3909 |  | 32.2872
|  | ВЛ - 0,4 кВ Ф- 2 от ТП 3-21/250 ПС "Урус-Мартан" |  |  |  | 0,337 (0,09942) | ЛЭП 0,4 кВ | [5 empty] | 47.3909 |  | 32.2872 |  |  | 2 квартал
618 |  | ВЛ - 0,4 кВ Ф- 1 от ТП 3-5/160 ПС "Урус-Мартан" |  |  |  |  | ЛЭП 0,4 кВ | [5 empty] | 44.5809 |  | 24.619
|  | ВЛ - 0,4 кВ Ф- 1 от ТП 3-5/160 ПС "Урус-Мартан" |  |  |  | 1,853 (0,07103) | ЛЭП 0,4 кВ | [5 empty] | 44.5809 |  | 24.619 |  |  | 3 квартал
619 |  | ВЛ - 0,4 кВ Ф- 2 от ТП 3-5/160 ПС "Урус-Мартан" |  |  |  |  | ЛЭП 0,4 кВ | [5 empty] | 41.3169 |  | 24.4172
|  | ВЛ - 0,4 кВ Ф- 2 от ТП 3-5/160 ПС "Урус-Мартан" |  |  |  | 0,421 (0,06916) | ЛЭП 0,4 кВ | [5 empty] | 41.3169 |  | 24.4172 |  |  | 3 квартал
620 |  | ВЛ - 0,4 кВ Ф- 1 от ТП 3-16/250 ПС "Урус-Мартан" |  |  |  |  | ЛЭП 0,4 кВ | [5 empty] | 36.7651 |  | 16.749
|  | ВЛ - 0,4 кВ Ф- 1 от ТП 3-16/250 ПС "Урус-Мартан" |  |  |  | 0,63 (0,04725) | ЛЭП 0,4 кВ | [5 empty] | 36.7651 |  | 16.749 |  |  | 3 квартал
621 |  | ВЛ - 0,4 кВ Ф- 2 от ТП 3-16/250 ПС "Урус-Мартан" |  |  |  |  | ЛЭП 0,4 кВ | [5 empty] | 35.9923 |  | 16.749
|  | ВЛ - 0,4 кВ Ф- 2 от ТП 3-16/250 ПС "Урус-Мартан" |  |  |  | 0,232 (0,04785) | ЛЭП 0,4 кВ | [5 empty] | 35.9923 |  | 16.749 |  |  | 2 квартал
622 |  | ВЛ - 0,4 кВ Ф- 1 от ТП 3-29/100 ПС "Урус-Мартан" |  |  |  |  | ЛЭП 0,4 кВ | [5 empty] | 41.278 |  | 24.4172
|  | ВЛ - 0,4 кВ Ф- 1 от ТП 3-29/100 ПС "Урус-Мартан" |  |  |  | 0,628 (0,05778) | ЛЭП 0,4 кВ | [5 empty] | 41.278 |  | 24.4172 |  |  | 2 квартал
623 |  | ВЛ - 0,4 кВ Ф- 2 от ТП 3-22/160 ПС "Горец" |  |  |  |  | ЛЭП 0,4 кВ | [5 empty] | 41.0037 |  | 24.4172
|  | ВЛ - 0,4 кВ Ф- 2 от ТП 3-22/160 ПС "Горец" |  |  |  | 0,424 (0,07502) | ЛЭП 0,4 кВ | [5 empty] | 41.0037 |  | 24.4172 |  |  | 2 квартал
624 |  | ВЛ - 0,4 кВ Ф- 1 от ТП 3-54/160 ПС "Горец" |  |  |  |  | ЛЭП 0,4 кВ | [5 empty] | 41.146 |  | 24.4172
|  | ВЛ - 0,4 кВ Ф- 1 от ТП 3-54/160 ПС "Горец" |  |  |  | 0,252 (0,0966) | ЛЭП 0,4 кВ | [5 empty] | 41.146 |  | 24.4172 |  |  | 3 квартал
625 |  | ВЛ - 0,4 кВ Ф- 1 от ТП 3-60/100 ПС "Горец" |  |  |  |  | ЛЭП 0,4 кВ | [5 empty] | 41.146 |  | 24.4172
|  | ВЛ - 0,4 кВ Ф- 1 от ТП 3-60/100 ПС "Горец" |  |  |  | 0,284 (0,08165) | ЛЭП 0,4 кВ | [5 empty] | 41.146 |  | 24.4172 |  |  | 3 квартал
626 |  | ВЛ - 0,4 кВ Ф- 2 от ТП 3-34/630 ПС "Горец" |  |  |  |  | ЛЭП 0,4 кВ | [5 empty] | 41.146 |  | 24.4172
|  | ВЛ - 0,4 кВ Ф- 2 от ТП 3-34/630 ПС "Горец" |  |  |  | 0,79 (0,079) | ЛЭП 0,4 кВ | [5 empty] | 41.146 |  | 24.4172 |  |  | 3 квартал
627 |  | ВЛ - 0,4 кВ Ф- 1 от ТП 3-35/100 ПС "Горец" |  |  |  |  | ЛЭП 0,4 кВ | [5 empty] | 40.9646 |  | 2.4216
|  | ВЛ - 0,4 кВ Ф- 1 от ТП 3-35/100 ПС "Горец" |  |  |  | 0,889 (0,03889) | ЛЭП 0,4 кВ | [5 empty] | 40.9646 |  | 2.4216 |  |  | 2 квартал
628 |  | ВЛ - 0,4 кВ Ф- 1 от ТП 3-81/160 ПС "Горец" |  |  |  |  | ЛЭП 0,4 кВ | [5 empty] | 40.494 |  | 24.4172
|  | ВЛ - 0,4 кВ Ф- 1 от ТП 3-81/160 ПС "Горец" |  |  |  | 0,721 (0,0721) | ЛЭП 0,4 кВ | [5 empty] | 40.494 |  | 24.4172 |  |  | 2 квартал
629 |  | ВЛ - 0,4 кВ Ф- 2 от ТП 3-15/160 ПС "Горец" |  |  |  |  | ЛЭП 0,4 кВ | [5 empty] | 107.8945 |  | 9.4846
|  | ВЛ - 0,4 кВ Ф- 2 от ТП 3-15/160 ПС "Горец" |  |  |  | 1,347 (0,04286) | ЛЭП 0,4 кВ | [5 empty] | 107.8945 |  | 9.4846 |  |  | 2 квартал
[8 empty] | Замена провода ВЛ напряжением 0,38 кВ при отсутствии переходов при количестве опор на 1 км не более 22 |  | 1 км провода | 0.16
630 |  | ВЛ - 0,4 кВ Ф- 1 от ТП 3-11/63 ПС "Горец" |  |  |  |  | ЛЭП 0,4 кВ | [5 empty] | 31.2163 |  | 16.5472
|  | ВЛ - 0,4 кВ Ф- 1 от ТП 3-11/63 ПС "Горец" |  |  |  | 0,29 (0,05317) | ЛЭП 0,4 кВ | [5 empty] | 31.2163 |  | 16.5472 |  |  | 3 квартал
631 |  | ВЛ - 0,4 кВ Ф- 2 от ТП 3-7/100 ПС "Горец" |  |  |  |  | ЛЭП 0,4 кВ | [5 empty] | 40.3547 |  | 16.5472
|  | ВЛ - 0,4 кВ Ф- 2 от ТП 3-7/100 ПС "Горец" |  |  |  | 0,312 (0,06435) | ЛЭП 0,4 кВ | [5 empty] | 40.3547 |  | 16.5472 |  |  | 3 квартал
632 |  | ВЛ - 0,4 кВ Ф- 3 от ТП 3-7/100 ПС "Горец" |  |  |  |  | ЛЭП 0,4 кВ | [5 empty] | 33.9616
|  | ВЛ - 0,4 кВ Ф- 3 от ТП 3-7/100 ПС "Горец" |  |  |  | 0,057 (0,04703) | ЛЭП 0,4 кВ | [5 empty] | 33.9616 |  |  |  |  | 3 квартал
633 |  | ВЛ - 0,4 кВ Ф- 1 от ТП 8-30/160 ПС "Горец" |  |  |  |  | ЛЭП 0,4 кВ | [5 empty] | 34.925
|  | ВЛ - 0,4 кВ Ф- 1 от ТП 8-30/160 ПС "Горец" |  |  |  | 0,574 (0,05571) | ЛЭП 0,4 кВ | [5 empty] | 34.925 |  |  |  |  | 2 квартал
634 |  | ВЛ - 0,4 кВ Ф- 1 от ТП 8-56/100 ПС "Горец" |  |  |  |  | ЛЭП 0,4 кВ | [5 empty] | 38.5666
|  | ВЛ - 0,4 кВ Ф- 1 от ТП 8-56/100 ПС "Горец" |  |  |  | 0,572 (0,08223) | ЛЭП 0,4 кВ | [5 empty] | 38.5666 |  |  |  |  | 2 квартал
635 |  | ВЛ - 0,4 кВ Ф- 1 от ТП 8-6/160 ПС "Горец" |  |  |  |  | ЛЭП 0,4 кВ | [5 empty] | 48.3458 |  | 32.2872
|  | ВЛ - 0,4 кВ Ф- 1 от ТП 8-6/160 ПС "Горец" |  |  |  | 0,933 (0,10456) | ЛЭП 0,4 кВ | [5 empty] | 48.3458 |  | 32.2872 |  |  | 2 квартал
636 |  | ВЛ - 0,4 кВ Ф- 2 от ТП 8-19/160 ПС "Горец" |  |  |  |  | ЛЭП 0,4 кВ | [5 empty] | 43.0677 |  | 24.4172
|  | ВЛ - 0,4 кВ Ф- 2 от ТП 8-19/160 ПС "Горец" |  |  |  | 0,227 (0,06526) | ЛЭП 0,4 кВ | [5 empty] | 43.0677 |  | 24.4172 |  |  | 3 квартал
637 |  | ВЛ - 0,4 кВ Ф- 2 от ТП 8-24/160 ПС "Горец" |  |  |  |  | ЛЭП 0,4 кВ | [5 empty] | 42.558 |  | 24.4172
|  | ВЛ - 0,4 кВ Ф- 2 от ТП 8-24/160 ПС "Горец" |  |  |  | 0,512 (0,0736) | ЛЭП 0,4 кВ | [5 empty] | 42.558 |  | 24.4172 |  |  | 3 квартал
638 |  | ВЛ - 0,4 кВ Ф- 1 от ТП 8-28/160 ПС "Горец" |  |  |  |  | ЛЭП 0,4 кВ | [5 empty] | 45.972 |  | 24.619
|  | ВЛ - 0,4 кВ Ф- 1 от ТП 8-28/160 ПС "Горец" |  |  |  | 0,913 (0,06774) | ЛЭП 0,4 кВ | [5 empty] | 45.972 |  | 24.619 |  |  | 3 квартал
639 |  | ВЛ - 0,4 кВ Ф- 3 от ТП 8-11/400 ПС "Горец" |  |  |  |  | ЛЭП 0,4 кВ | [5 empty] | 41.3806 |  | 2.4216
|  | ВЛ - 0,4 кВ Ф- 3 от ТП 8-11/400 ПС "Горец" |  |  |  | 0,872 (0,0421) | ЛЭП 0,4 кВ | [5 empty] | 41.3806 |  | 2.4216 |  |  | 2 квартал
640 |  | ВЛ - 0,4 кВ Ф- 1 от ТП 10-61/63 ПС "Урус-Мартан " |  |  |  |  | ЛЭП 0,4 кВ
|  | ВЛ - 0,4 кВ Ф- 1 от ТП 10-61/63 ПС "Урус-Мартан " |  |  |  | 0,21 (0) | ЛЭП 0,4 кВ | [10 empty] | 2 квартал
641 |  | ВЛ - 0,4 кВ Ф- 2 от ТП 8-10/160 ПС "Алхазурово" |  |  |  |  | ЛЭП 0,4 кВ | [5 empty] | 50.0013 |  | 32.2872
|  | ВЛ - 0,4 кВ Ф- 2 от ТП 8-10/160 ПС "Алхазурово" |  |  |  | 0,473 (0,09967) | ЛЭП 0,4 кВ | [5 empty] | 50.0013 |  | 32.2872 |  |  | 2 квартал
642 |  | ВЛ - 0,4 кВ Ф- 3 от ТП 4-6/250 ПС "Алхазурово" |  |  |  |  | ЛЭП 0,4 кВ | [5 empty] | 49.7062 |  | 32.2872
|  | ВЛ - 0,4 кВ Ф- 3 от ТП 4-6/250 ПС "Алхазурово" |  |  |  | 0,749 (0,10522) | ЛЭП 0,4 кВ | [5 empty] | 49.7062 |  | 32.2872 |  |  | 3 квартал
643 |  | ВЛ - 0,4 кВ Ф- 1 от ТП 11-49/160 ПС "Красноармейская" |  |  |  |  | ЛЭП 0,4 кВ | [5 empty] | 52.7553 |  | 32.489
|  | ВЛ - 0,4 кВ Ф- 1 от ТП 11-49/160 ПС "Красноармейская" |  |  |  | 0,565 (0,09804) | ЛЭП 0,4 кВ | [5 empty] | 52.7553 |  | 32.489 |  |  | 3 квартал
644 |  | ВЛ - 0,4 кВ Ф- 2 от ТП 19-43/100 ПС "Горец" |  |  |  |  | ЛЭП 0,4 кВ | [5 empty] | 52.3058 |  | 32.2872
|  | ВЛ - 0,4 кВ Ф- 2 от ТП 19-43/100 ПС "Горец" |  |  |  | 0,165 (0,08112) | ЛЭП 0,4 кВ | [5 empty] | 52.3058 |  | 32.2872 |  |  | 3 квартал
645 |  | ВЛ - 0,4 кВ Ф- 3 от ТП 19-20/63 ПС "Горец" |  |  |  |  | ЛЭП 0,4 кВ | [5 empty] | 36.908 |  | 9.4844
|  | ВЛ - 0,4 кВ Ф- 3 от ТП 19-20/63 ПС "Горец" |  |  |  | 0,01 (0,01) | ЛЭП 0,4 кВ | [5 empty] | 36.908 |  | 9.4844 |  |  | 2 квартал
646 |  | ВЛ - 0,4 кВ Ф- 2 от ТП 19-28/250 ПС "Горец" |  |  |  |  | ЛЭП 0,4 кВ | [5 empty] | 49.6613 |  | 32.2872
|  | ВЛ - 0,4 кВ Ф- 2 от ТП 19-28/250 ПС "Горец" |  |  |  | 0,586 (0,10169) | ЛЭП 0,4 кВ | [5 empty] | 49.6613 |  | 32.2872 |  |  | 2 квартал
647 |  | ВЛ - 0,4 кВ Ф- 1 от ТП 19-24/160 ПС "Горец" |  |  |  |  | ЛЭП 0,4 кВ | [5 empty] | 51.8186 |  | 32.2872
|  | ВЛ - 0,4 кВ Ф- 1 от ТП 19-24/160 ПС "Горец" |  |  |  | 2,121 (0,10428) | ЛЭП 0,4 кВ | [5 empty] | 51.8186 |  | 32.2872 |  |  | 2 квартал
648 |  | ВЛ - 0,4 кВ Ф- 2 от ТП 10-6/100 ПС "Урус-Мартан 1" |  |  |  |  | ЛЭП 0,4 кВ | [5 empty] | 51.9606 |  | 32.2872
|  | ВЛ - 0,4 кВ Ф- 2 от ТП 10-6/100 ПС "Урус-Мартан 1" |  |  |  | 0,47 (0,09904) | ЛЭП 0,4 кВ | [5 empty] | 51.9606 |  | 32.2872 |  |  | 3 квартал
649 |  | ВЛ - 0,4 кВ Ф- 1 от ТП 10-3/100 ПС "Урус-Мартан 1" |  |  |  |  | ЛЭП 0,4 кВ | [5 empty] | 66.7133 |  | 62.96
|  | ВЛ - 0,4 кВ Ф- 1 от ТП 10-3/100 ПС "Урус-Мартан 1" |  |  |  | 2,189 (0,20696) | ЛЭП 0,4 кВ | [5 empty] | 66.7133 |  | 62.96 |  |  | 3 квартал
650 |  | ВЛ - 0,4 кВ Ф- 1 от ТП 10-14/100 ПС "Урус-Мартан 1" |  |  |  |  | ЛЭП 0,4 кВ | [5 empty] | 44.4543
|  | ВЛ - 0,4 кВ Ф- 1 от ТП 10-14/100 ПС "Урус-Мартан 1" |  |  |  | 0,921 (0,09703) | ЛЭП 0,4 кВ | [5 empty] | 44.4543 |  |  |  |  | 3 квартал
651 |  | ВЛ - 0,4 кВ Ф- 3 от ТП 10-20/250 ПС "Урус-Мартан 1" |  |  |  |  | ЛЭП 0,4 кВ
|  | ВЛ - 0,4 кВ Ф- 3 от ТП 10-20/250 ПС "Урус-Мартан 1" |  |  |  | 0,08 (0) | ЛЭП 0,4 кВ | [10 empty] | 2 квартал
652 |  | ВЛ - 0,4 кВ Ф- 1 от ТП 10-30/100 ПС "Урус-Мартан 1" |  |  |  |  | ЛЭП 0,4 кВ | [5 empty] | 76.2103 |  | 40.9644
|  | ВЛ - 0,4 кВ Ф- 1 от ТП 10-30/100 ПС "Урус-Мартан 1" |  |  |  | 0,219 (0,08651) | ЛЭП 0,4 кВ | [5 empty] | 76.2103 |  | 40.9644 |  |  | 2 квартал
653 |  | ВЛ - 0,4 кВ Ф- 2 от ТП 10-21/160 ПС "Урус-Мартан 1" |  |  |  |  | ЛЭП 0,4 кВ | [5 empty] | 96.8447 |  | 49.0362
|  | ВЛ - 0,4 кВ Ф- 2 от ТП 10-21/160 ПС "Урус-Мартан 1" |  |  |  | 0,273 (0,15015) | ЛЭП 0,4 кВ | [5 empty] | 96.8447 |  | 49.0362 |  |  | 2 квартал
654 |  | ВЛ - 0,4 кВ Ф- 1 от ТП 9-13/100 ПС "Горец" |  |  |  |  | ЛЭП 0,4 кВ | [5 empty] | 119.9947
|  | ВЛ - 0,4 кВ Ф- 1 от ТП 9-13/100 ПС "Горец" |  |  |  | 0,943 (0,20837) | ЛЭП 0,4 кВ | [5 empty] | 119.9947 |  |  |  |  | 3 квартал
[8 empty] | Замена провода ВЛ напряжением 0,38 кВ при отсутствии переходов при количестве опор на 1 км не более 22 |  | 1 км провода | 0.2
655 |  | ВЛ - 0,4 кВ Ф- 2 от ТП 9-13/100 ПС "Горец" |  |  |  |  | ЛЭП 0,4 кВ | [5 empty] | 85.4739 |  | 49.238
|  | ВЛ - 0,4 кВ Ф- 2 от ТП 9-13/100 ПС "Горец" |  |  |  | 0,165 (0,11687) | ЛЭП 0,4 кВ | [5 empty] | 85.4739 |  | 49.238 |  |  | 3 квартал
656 |  | ВЛ - 0,4 кВ Ф- 2 от ТП 1-14/63 ПС "Урус-Мартан" |  |  |  |  | ЛЭП 0,4 кВ | [5 empty] | 53.1373 |  | 3.027
|  | ВЛ - 0,4 кВ Ф- 2 от ТП 1-14/63 ПС "Урус-Мартан" |  |  |  | 0,076 (0,00333) | ЛЭП 0,4 кВ | [5 empty] | 53.1373 |  | 3.027 |  |  | 3 квартал
[8 empty] | Замена провода ВЛ напряжением 0,38 кВ при отсутствии переходов при количестве опор на 1 км не более 22 |  | 1 км провода | 0.15
657 |  | ВЛ - 0,4 кВ Ф- 1 от ТП 1-19/160 ПС "Урус-Мартан" |  |  |  |  | ЛЭП 0,4 кВ | [5 empty] | 45.4107 |  | 24.619
|  | ВЛ - 0,4 кВ Ф- 1 от ТП 1-19/160 ПС "Урус-Мартан" |  |  |  | 0,4 (0,07077) | ЛЭП 0,4 кВ | [5 empty] | 45.4107 |  | 24.619 |  |  | 2 квартал
658 |  | ВЛ - 0,4 кВ Ф- 2 от ТП 1-19/160 ПС "Урус-Мартан" |  |  |  |  | ЛЭП 0,4 кВ | [5 empty] | 37.6673 |  | 2.018
|  | ВЛ - 0,4 кВ Ф- 2 от ТП 1-19/160 ПС "Урус-Мартан" |  |  |  | 0,215 (0,00836) | ЛЭП 0,4 кВ | [5 empty] | 37.6673 |  | 2.018 |  |  | 2 квартал
[8 empty] | Замена провода ВЛ напряжением 0,38 кВ при отсутствии переходов при количестве опор на 1 км не более 22 |  | 1 км провода | 0.1
659 |  | ВЛ - 0,4 кВ Ф- 2 от ТП 1-32/630 ПС "Урус-Мартан" |  |  |  |  | ЛЭП 0,4 кВ | [5 empty] | 45.4107 |  | 24.619
|  | ВЛ - 0,4 кВ Ф- 2 от ТП 1-32/630 ПС "Урус-Мартан" |  |  |  | 1,483 (0,08976) | ЛЭП 0,4 кВ | [5 empty] | 45.4107 |  | 24.619 |  |  | 2 квартал
660 |  | ВЛ-0,4кВ Ф-1 от КТП 3-10/250 ПС "Предгорная" |  |  |  |  | ЛЭП 0,4 кВ | [5 empty] | 45.0823 |  | 24.619
|  | ВЛ-0,4кВ Ф-1 от КТП 3-10/250 ПС "Предгорная" |  |  |  | 2,293 (0,07534) | ЛЭП 0,4 кВ | [5 empty] | 45.0823 |  | 24.619 |  |  | 3 квартал
661 |  | ВЛ - 0,4 кВ Ф- 1 от ТП 10-37/160 ПС "Урус-Мартан" |  |  |  |  | ЛЭП 0,4 кВ | [5 empty] | 45.069 |  | 24.619
|  | ВЛ - 0,4 кВ Ф- 1 от ТП 10-37/160 ПС "Урус-Мартан" |  |  |  | 0,444 (0,07855) | ЛЭП 0,4 кВ | [5 empty] | 45.069 |  | 24.619 |  |  | 3 квартал
662 |  | ВЛ - 0,4 кВ Ф- 2 от ТП 2-44/160 ПС "Урус-Мартан 1" |  |  |  |  | ЛЭП 0,4 кВ | [5 empty] | 40.6291 |  | 9.4844
|  | ВЛ - 0,4 кВ Ф- 2 от ТП 2-44/160 ПС "Урус-Мартан 1" |  |  |  | 0,401 (0,27145) | ЛЭП 0,4 кВ | [5 empty] | 40.6291 |  | 9.4844 |  |  | 3 квартал
[8 empty] | Замена провода ВЛ напряжением 0,38 кВ при отсутствии переходов при количестве опор на 1 км не более 22 |  | 1 км провода | 0.08
663 |  | ВЛ-0,4кВ Ф-2 от КТП 3-10/250 ПС "Предгорная" |  |  |  |  | ЛЭП 0,4 кВ | [5 empty] | 46.6883 |  | 24.619
|  | ВЛ-0,4кВ Ф-2 от КТП 3-10/250 ПС "Предгорная" |  |  |  | 2,395 (0,08948) | ЛЭП 0,4 кВ | [5 empty] | 46.6883 |  | 24.619 |  |  | 2 квартал
664 |  | ВЛ - 0,4 кВ Ф- 1 от ТП 8-10/63 ПС "Урус-Мартан" |  |  |  |  | ЛЭП 0,4 кВ | [5 empty] | 45.126 |  | 24.619
|  | ВЛ - 0,4 кВ Ф- 1 от ТП 8-10/63 ПС "Урус-Мартан" |  |  |  | 0,633 (0,07663) | ЛЭП 0,4 кВ | [5 empty] | 45.126 |  | 24.619 |  |  | 2 квартал
665 |  | ВЛ-0,4кВ Ф-1 от КТП 3-16/100 ПС "Предгорная" |  |  |  |  | ЛЭП 0,4 кВ | [5 empty] | 37.4106 |  | 16.749
|  | ВЛ-0,4кВ Ф-1 от КТП 3-16/100 ПС "Предгорная" |  |  |  | 0,738 (0,05799) | ЛЭП 0,4 кВ | [5 empty] | 37.4106 |  | 16.749 |  |  | 2 квартал
666 |  | ВЛ-0,4кВ Ф-2 от КТП 3-16/100 ПС "Предгорная" |  |  |  |  | ЛЭП 0,4 кВ | [5 empty] | 40.9252 |  | 16.3454
|  | ВЛ-0,4кВ Ф-2 от КТП 3-16/100 ПС "Предгорная" |  |  |  | 0,596 (0,01528) | ЛЭП 0,4 кВ | [5 empty] | 40.9252 |  | 16.3454 |  |  | 3 квартал
667 |  | ВЛ - 0,4 кВ Ф- 2 от ТП 1-23/160 ПС "Урус-Мартан" |  |  |  |  | ЛЭП 0,4 кВ | [5 empty] | 42.4691 |  | 16.749
|  | ВЛ - 0,4 кВ Ф- 2 от ТП 1-23/160 ПС "Урус-Мартан" |  |  |  | 0,037 (0,03053) | ЛЭП 0,4 кВ | [5 empty] | 42.4691 |  | 16.749 |  |  | 3 квартал
668 |  | ВЛ - 0,4 кВ Ф- 2 от ТП 7-3/100 ПС "Алхазурово" |  |  |  |  | ЛЭП 0,4 кВ | [5 empty] | 36.7367 |  | 16.749
|  | ВЛ - 0,4 кВ Ф- 2 от ТП 7-3/100 ПС "Алхазурово" |  |  |  | 0,417 (0,05293) | ЛЭП 0,4 кВ | [5 empty] | 36.7367 |  | 16.749 |  |  | 3 квартал
669 |  | ВЛ - 0,4 кВ Ф- 1 от ТП 10-19/100 ПС "Урус-Мартан" |  |  |  |  | ЛЭП 0,4 кВ | [5 empty] | 33.9764
|  | ВЛ - 0,4 кВ Ф- 1 от ТП 10-19/100 ПС "Урус-Мартан" |  |  |  | 0,473 (0,06003) | ЛЭП 0,4 кВ | [5 empty] | 33.9764 |  |  |  |  | 2 квартал
670 |  | ВЛ-0,4кВ Ф-1 от КТП 2-15/400 ПС "Предгорная" |  |  |  |  | ЛЭП 0,4 кВ | [5 empty] | 38.4406 |  | 16.749
|  | ВЛ-0,4кВ Ф-1 от КТП 2-15/400 ПС "Предгорная" |  |  |  | 1,995 (0,05775) | ЛЭП 0,4 кВ | [5 empty] | 38.4406 |  | 16.749 |  |  | 2 квартал
671 |  | ВЛ-0,4кВ Ф-1 от КТП 2-25/250 ПС "Предгорная" |  |  |  |  | ЛЭП 0,4 кВ | [5 empty] | 40.8384 |  | 24.4172
|  | ВЛ-0,4кВ Ф-1 от КТП 2-25/250 ПС "Предгорная" |  |  |  | 0,35 (0,0575) | ЛЭП 0,4 кВ | [5 empty] | 40.8384 |  | 24.4172 |  |  | 2 квартал
672 |  | ВЛ - 0,4 кВ Ф- 1 от ТП 18-33/63 ПС "Горец" |  |  |  |  | ЛЭП 0,4 кВ | [5 empty] | 34.5463 |  | 17.4472
|  | ВЛ - 0,4 кВ Ф- 1 от ТП 18-33/63 ПС "Горец" |  |  |  | 0,032 (0,0264) | ЛЭП 0,4 кВ | [5 empty] | 34.5463 |  | 17.4472 |  |  | 3 квартал
[8 empty] | Комплекс работ по замене деревянной опоры на железобетонную промежуточную ВЛ напряжением 0,38 кВ |  | 1 опора | 1
673 |  | ВЛ - 0,4 кВ Ф- 2 от ТП 18-33/63 ПС "Горец" |  |  |  |  | ЛЭП 0,4 кВ | [5 empty] | 38.4079 |  | 8.879
|  | ВЛ - 0,4 кВ Ф- 2 от ТП 18-33/63 ПС "Горец" |  |  |  | 0,012 (0,012) | ЛЭП 0,4 кВ | [5 empty] | 38.4079 |  | 8.879 |  |  | 3 квартал
674 |  | ВЛ - 0,4 кВ Ф- 2 от ТП 20-7/250 ПС "Горец" |  |  |  |  | ЛЭП 0,4 кВ | [5 empty] | 40.9752 |  | 24.4172
|  | ВЛ - 0,4 кВ Ф- 2 от ТП 20-7/250 ПС "Горец" |  |  |  | 0,294 (0,07513) | ЛЭП 0,4 кВ | [5 empty] | 40.9752 |  | 24.4172 |  |  | 3 квартал
675 |  | ВЛ - 0,4 кВ Ф- 1 от ТП 19-50/160 ПС "Горец" |  |  |  |  | ЛЭП 0,4 кВ | [5 empty] | 40.6844
|  | ВЛ - 0,4 кВ Ф- 1 от ТП 19-50/160 ПС "Горец" |  |  |  | 0,96 (0,0736) | ЛЭП 0,4 кВ | [5 empty] | 40.6844 |  |  |  |  | 2 квартал
676 |  | ВЛ - 0,4 кВ Ф- 1 от ТП 10-73/100 ПС "Урус-Мартан 1" |  |  |  |  | ЛЭП 0,4 кВ | [5 empty] | 47.2255 |  | 24.619
|  | ВЛ - 0,4 кВ Ф- 1 от ТП 10-73/100 ПС "Урус-Мартан 1" |  |  |  | 0,96 (0,0736) | ЛЭП 0,4 кВ | [5 empty] | 47.2255 |  | 24.619 |  |  | 2 квартал
677 |  | ВЛ - 0,4 кВ Ф- 2 от ТП 10-40/250 ПС "Урус-Мартан" |  |  |  |  | ЛЭП 0,4 кВ | [5 empty] | 44.4849 |  | 16.749
|  | ВЛ - 0,4 кВ Ф- 2 от ТП 10-40/250 ПС "Урус-Мартан" |  |  |  | 0,05 (0,04125) | ЛЭП 0,4 кВ | [5 empty] | 44.4849 |  | 16.749 |  |  | 2 квартал
678 |  | ВЛ - 0,4 кВ Ф- 1 от ТП 10-47/160 ПС "Урус-Мартан" |  |  |  |  | ЛЭП 0,4 кВ | [5 empty] | 46.2707 |  | 24.619
|  | ВЛ - 0,4 кВ Ф- 1 от ТП 10-47/160 ПС "Урус-Мартан" |  |  |  | 0,705 (0,08108) | ЛЭП 0,4 кВ | [5 empty] | 46.2707 |  | 24.619 |  |  | 3 квартал
679 |  | ВЛ - 0,4 кВ Ф- 1 от ТП 9-8/63 ПС "Урус-Мартан" |  |  |  |  | ЛЭП 0,4 кВ | [5 empty] | 45.346 |  | 24.619
|  | ВЛ - 0,4 кВ Ф- 1 от ТП 9-8/63 ПС "Урус-Мартан" |  |  |  | 0,105 (0,06038) | ЛЭП 0,4 кВ | [5 empty] | 45.346 |  | 24.619 |  |  | 3 квартал
680 |  | ВЛ - 0,4 кВ Ф- 1 от ТП 9-2/63 ПС "Урус-Мартан" |  |  |  |  | ЛЭП 0,4 кВ | [5 empty] | 37.2687 |  | 2.018
|  | ВЛ - 0,4 кВ Ф- 1 от ТП 9-2/63 ПС "Урус-Мартан" |  |  |  | 0,766 (0,02979) | ЛЭП 0,4 кВ | [5 empty] | 37.2687 |  | 2.018 |  |  | 3 квартал
681 |  | ВЛ - 0,4 кВ Ф- 2 от ТП 10-28/630 ПС "Урус-Мартан" |  |  |  |  | ЛЭП 0,4 кВ | [5 empty] | 46.2707 |  | 24.619
|  | ВЛ - 0,4 кВ Ф- 2 от ТП 10-28/630 ПС "Урус-Мартан" |  |  |  | 0,353 (0,08119) | ЛЭП 0,4 кВ | [5 empty] | 46.2707 |  | 24.619 |  |  | 2 квартал
682 |  | ВЛ - 0,4 кВ Ф- 1 от ТП 11-43/25 ПС "Красноармейская" |  |  |  |  | ЛЭП 0,4 кВ | [5 empty] | 46.9408 |  | 24.619
|  | ВЛ - 0,4 кВ Ф- 1 от ТП 11-43/25 ПС "Красноармейская" |  |  |  | 0,594 (0,06506) | ЛЭП 0,4 кВ | [5 empty] | 46.9408 |  | 24.619 |  |  | 2 квартал
[8 empty] | Замена провода ВЛ напряжением 0,38 кВ при отсутствии переходов при количестве опор на 1 км не более 22 |  | 1 км провода | 0.05
|  | Шалинские РЭС | [10 empty] | 3999.2099 |  | 1674.13
|  | ВЛ 0.4кВ | [10 empty] | 3999.2099 |  | 1674.13
683 |  | ВЛ 0,4 кВ Ф-2 от ТП 2-22/250кВ ПС "Шали" |  |  |  |  | ЛЭП 0,4 кВ | [5 empty] | 35.8208 |  | 18.05
|  | ВЛ 0,4 кВ Ф-2 от ТП 2-22/250кВ ПС "Шали" |  |  |  | 0,238 (0,0782) | ЛЭП 0,4 кВ | [5 empty] | 35.8208 |  | 18.05 |  |  | 2 квартал
684 |  | ВЛ 0,4 кВ Ф-2 от ТП 2-21/160кВ ПС "Шали" |  |  |  |  | ЛЭП 0,4 кВ | [5 empty] | 18.5266 |  | 11.52
|  | ВЛ 0,4 кВ Ф-2 от ТП 2-21/160кВ ПС "Шали" |  |  |  | 0,315 (0,049) | ЛЭП 0,4 кВ | [5 empty] | 18.5266 |  | 11.52 |  |  | 2 квартал
685 |  | ВЛ 0,4 кВ Ф-2 от ТП 2-25/250кВ ПС "Шали" |  |  |  |  | ЛЭП 0,4 кВ | [5 empty] | 47.1925 |  | 35.94
|  | ВЛ 0,4 кВ Ф-2 от ТП 2-25/250кВ ПС "Шали" |  |  |  | 0,325 (0,085) | ЛЭП 0,4 кВ | [5 empty] | 47.1925 |  | 35.94 |  |  | 2 квартал
686 |  | ВЛ 0,4 кВ Ф-2 от ТП 2-30/160кВ ПС "Шали" |  |  |  |  | ЛЭП 0,4 кВ | [5 empty] | 31.3998 |  | 10.08
|  | ВЛ 0,4 кВ Ф-2 от ТП 2-30/160кВ ПС "Шали" |  |  |  | 0,208 (0,0637) | ЛЭП 0,4 кВ | [5 empty] | 31.3998 |  | 10.08 |  |  | 3 квартал
687 |  | ВЛ 0,4 кВ Ф-1 от ТП 5-6/160кВ ПС "Сержень-Юрт" |  |  |  |  | ЛЭП 0,4 кВ | [5 empty] | 45.8486 |  | 27.99
|  | ВЛ 0,4 кВ Ф-1 от ТП 5-6/160кВ ПС "Сержень-Юрт" |  |  |  | 0,552 (0,22608) | ЛЭП 0,4 кВ | [5 empty] | 45.8486 |  | 27.99 |  |  | 3 квартал
688 |  | ВЛ 0,4 кВ Ф-1 от ТП 9-9/250кВ ПС "Шали" |  |  |  |  | ЛЭП 0,4 кВ | [5 empty] | 51.9193 |  | 37.38
|  | ВЛ 0,4 кВ Ф-1 от ТП 9-9/250кВ ПС "Шали" |  |  |  | 0,745 (0,14389) | ЛЭП 0,4 кВ | [5 empty] | 51.9193 |  | 37.38 |  |  | 3 квартал
689 |  | ВЛ 0,4 кВ Ф-1 от ТП 9-23/160кВ ПС "Шали" |  |  |  |  | ЛЭП 0,4 кВ | [5 empty] | 188.5669 |  | 20.06
|  | ВЛ 0,4 кВ Ф-1 от ТП 9-23/160кВ ПС "Шали" |  |  |  | 2,482 (0,18041) | ЛЭП 0,4 кВ | [5 empty] | 188.5669 |  | 20.06 |  |  | 2 квартал
690 |  | ВЛ 0,4 кВ Ф-1 от ТП 9-31/100кВ "Шали" |  |  |  |  | ЛЭП 0,4 кВ | [5 empty] | 76.6287 |  | 53.62
|  | ВЛ 0,4 кВ Ф-1 от ТП 9-31/100кВ "Шали" |  |  |  | 1,431 (0,34674) | ЛЭП 0,4 кВ | [5 empty] | 76.6287 |  | 53.62 |  |  | 2 квартал
691 |  | ВЛ 0,4 кВ Ф-1 от ТП 9-36/400кВ ПС "Шали" |  |  |  |  | ЛЭП 0,4 кВ | [5 empty] | 57.4689 |  | 4.38
|  | ВЛ 0,4 кВ Ф-1 от ТП 9-36/400кВ ПС "Шали" |  |  |  | 1,277 (0,14189) | ЛЭП 0,4 кВ | [5 empty] | 57.4689 |  | 4.38 |  |  | 2 квартал
[8 empty] | Замена провода ВЛ напряжением 0,38 кВ при отсутствии переходов при количестве опор на 1 км более 22 (на каждую опору, следующую после 22-й) |  | 1 опора в 1 провод | 2
692 |  | ВЛ 0,4 кВ Ф-1 от ТП 9-37/160кВ ПС "Шали" |  |  |  |  | ЛЭП 0,4 кВ | [5 empty] | 39.845 |  | 35.25
|  | ВЛ 0,4 кВ Ф-1 от ТП 9-37/160кВ ПС "Шали" |  |  |  | 0,696 (0,06674) | ЛЭП 0,4 кВ | [5 empty] | 39.845 |  | 35.25 |  |  | 3 квартал
693 |  | ВЛ 0,4 кВ Ф-1 от ТП 9-67/160кВ ПС "Шали" |  |  |  |  | ЛЭП 0,4 кВ | [5 empty] | 66.6088 |  | 34.5
|  | ВЛ 0,4 кВ Ф-1 от ТП 9-67/160кВ ПС "Шали" |  |  |  | 1,044 (0,33652) | ЛЭП 0,4 кВ | [5 empty] | 66.6088 |  | 34.5 |  |  | 3 квартал
694 |  | ВЛ 0,4 кВ Ф-1 от ТП 5-8/250кВ ПС "Сержень-Юрт" |  |  |  |  | ЛЭП 0,4 кВ | [5 empty] | 74.6916 |  | 47.56
|  | ВЛ 0,4 кВ Ф-1 от ТП 5-8/250кВ ПС "Сержень-Юрт" |  |  |  | 1,192 (0,40754) | ЛЭП 0,4 кВ | [5 empty] | 74.6916 |  | 47.56 |  |  | 3 квартал
695 |  | ВЛ 0,4 кВ Ф-1 от ТП 9-24/100кВ ПС "Шали" |  |  |  |  | ЛЭП 0,4 кВ | [5 empty] | 25.9281 |  | 11.57
|  | ВЛ 0,4 кВ Ф-1 от ТП 9-24/100кВ ПС "Шали" |  |  |  | 0,358 (0,10523) | ЛЭП 0,4 кВ | [5 empty] | 25.9281 |  | 11.57 |  |  | 2 квартал
696 |  | ВЛ 0,4 кВ Ф-1 от ТП 9-54/160кВ ПС "Шали" |  |  |  |  | ЛЭП 0,4 кВ | [5 empty] | 42.2693 |  | 43.14
|  | ВЛ 0,4 кВ Ф-1 от ТП 9-54/160кВ ПС "Шали" |  |  |  | 0,79 (0,1343) | ЛЭП 0,4 кВ | [5 empty] | 42.2693 |  | 43.14 |  |  | 2 квартал
697 |  | ВЛ 0,4 кВ Ф-2 от ТП 2-2/160кВ ПС "Шали" |  |  |  |  | ЛЭП 0,4 кВ | [5 empty] | 23.1078 |  | 19.41
|  | ВЛ 0,4 кВ Ф-2 от ТП 2-2/160кВ ПС "Шали" |  |  |  | 0,238 (0,0578) | ЛЭП 0,4 кВ | [5 empty] | 23.1078 |  | 19.41 |  |  | 2 квартал
698 |  | ВЛ 0,4 кВ Ф-1 от ТП 9-3/250кВ ПС "Шали" |  |  |  |  | ЛЭП 0,4 кВ | [5 empty] | 76.939 |  | 49.59
|  | ВЛ 0,4 кВ Ф-1 от ТП 9-3/250кВ ПС "Шали" |  |  |  | 1,218 (0,20184) | ЛЭП 0,4 кВ | [5 empty] | 76.939 |  | 49.59 |  |  | 3 квартал
699 |  | ВЛ 0,4 кВ Ф-1 от ТП 9-66/160кВ ПС "Шали" |  |  |  |  | ЛЭП 0,4 кВ | [5 empty] | 51.819 |  | 36.06
|  | ВЛ 0,4 кВ Ф-1 от ТП 9-66/160кВ ПС "Шали" |  |  |  | 0,786 (0,22687) | ЛЭП 0,4 кВ | [5 empty] | 51.819 |  | 36.06 |  |  | 3 квартал
700 |  | ВЛ 0,4 кВ Ф-1 от ТП 7-27/160кВ ПС "Шали" |  |  |  |  | ЛЭП 0,4 кВ | [5 empty] | 19.7093 |  | 17.36
|  | ВЛ 0,4 кВ Ф-1 от ТП 7-27/160кВ ПС "Шали" |  |  |  | 0,485 (0,11528) | ЛЭП 0,4 кВ | [5 empty] | 19.7093 |  | 17.36 |  |  | 3 квартал
701 |  | ВЛ 0,4 кВ Ф-1 от ТП 9-35/250кВ ПС "Шали" |  |  |  |  | ЛЭП 0,4 кВ | [5 empty] | 55.7309 |  | 31.68
|  | ВЛ 0,4 кВ Ф-1 от ТП 9-35/250кВ ПС "Шали" |  |  |  | 1,426 (0,17112) | ЛЭП 0,4 кВ | [5 empty] | 55.7309 |  | 31.68 |  |  | 2 квартал
702 |  | ВЛ 0,4 кВ Ф-1 от ТП 5-64/160 кВ ПС Шали |  |  |  |  | ЛЭП 0,4 кВ | [5 empty] | 45.2043 |  | 26.77
|  | ВЛ 0,4 кВ Ф-1 от ТП 5-64/160 кВ ПС Шали |  |  |  | 0,967 (0,23412) | ЛЭП 0,4 кВ | [5 empty] | 45.2043 |  | 26.77 |  |  | 2 квартал
703 |  | ВЛ 0,4 кВ Ф-1 от ТП 9-27/250кВ ПС "Шали" |  |  |  |  | ЛЭП 0,4 кВ | [5 empty] | 100.2972 |  | 46.1
|  | ВЛ 0,4 кВ Ф-1 от ТП 9-27/250кВ ПС "Шали" |  |  |  | 2,206 (0,40161) | ЛЭП 0,4 кВ | [5 empty] | 100.2972 |  | 46.1 |  |  | 2 квартал
704 |  | ВЛ 0,4 кВ Ф-1 от ТП 5-6/250 кВ ПС Шали |  |  |  |  | ЛЭП 0,4 кВ | [5 empty] | 37.2564 |  | 30.18
|  | ВЛ 0,4 кВ Ф-1 от ТП 5-6/250 кВ ПС Шали |  |  |  | 0,926 (0,19967) | ЛЭП 0,4 кВ | [5 empty] | 37.2564 |  | 30.18 |  |  | 3 квартал
705 |  | ВЛ 0,4 кВ Ф-1 от ТП 9-44/160кВ ПС "Шали" |  |  |  |  | ЛЭП 0,4 кВ | [5 empty] | 59.645 |  | 35.25
|  | ВЛ 0,4 кВ Ф-1 от ТП 9-44/160кВ ПС "Шали" |  |  |  | 1,315 (0,22661) | ЛЭП 0,4 кВ | [5 empty] | 59.645 |  | 35.25 |  |  | 3 квартал
706 |  | ВЛ 0,4 кВ Ф-1 от ТП 9-49/160кВ ПС "Шали" |  |  |  |  | ЛЭП 0,4 кВ | [5 empty] | 78.646 |  | 38.82
|  | ВЛ 0,4 кВ Ф-1 от ТП 9-49/160кВ ПС "Шали" |  |  |  | 1,418 (0,24198) | ЛЭП 0,4 кВ | [5 empty] | 78.646 |  | 38.82 |  |  | 3 квартал
707 |  | ВЛ 0,4 кВ Ф-1 от ТП 9-51/100кВ ПС "Шали" |  |  |  |  | ЛЭП 0,4 кВ | [5 empty] | 10.3125 |  | 9.49
|  | ВЛ 0,4 кВ Ф-1 от ТП 9-51/100кВ ПС "Шали" |  |  |  | 0,553 (0,11982) | ЛЭП 0,4 кВ | [5 empty] | 10.3125 |  | 9.49 |  |  | 2 квартал
708 |  | ВЛ 0,4 кВ Ф-1 от ТП 9-55/160кВ ПС "Шали" |  |  |  |  | ЛЭП 0,4 кВ | [5 empty] | 67.0204 |  | 34.62
|  | ВЛ 0,4 кВ Ф-1 от ТП 9-55/160кВ ПС "Шали" |  |  |  | 1,165 (0,31413) | ЛЭП 0,4 кВ | [5 empty] | 67.0204 |  | 34.62 |  |  | 2 квартал
709 |  | ВЛ 0,4 кВ Ф-1 от ТП 9-59/100кВ ПС "Шали" |  |  |  |  | ЛЭП 0,4 кВ | [5 empty] | 29.1551 |  | 28.05
|  | ВЛ 0,4 кВ Ф-1 от ТП 9-59/100кВ ПС "Шали" |  |  |  | 0,45 (0,07096) | ЛЭП 0,4 кВ | [5 empty] | 29.1551 |  | 28.05 |  |  | 2 квартал
710 |  | ВЛ 0,4 кВ Ф-1 от ТП 20-11/250кВ ПС "АТЭЦ" |  |  |  |  | ЛЭП 0,4 кВ | [5 empty] | 34.6641 |  | 30.93
|  | ВЛ 0,4 кВ Ф-1 от ТП 20-11/250кВ ПС "АТЭЦ" |  |  |  | 0,505 (0,202) | ЛЭП 0,4 кВ | [5 empty] | 34.6641 |  | 30.93 |  |  | 3 квартал
711 |  | ВЛ 0,4 кВ Ф-1 от ТП 20-12/250кВ ПС "АТЭЦ" |  |  |  |  | ЛЭП 0,4 кВ | [5 empty] | 59.7573 |  | 38.82
|  | ВЛ 0,4 кВ Ф-1 от ТП 20-12/250кВ ПС "АТЭЦ" |  |  |  | 0,875 (0,15547) | ЛЭП 0,4 кВ | [5 empty] | 59.7573 |  | 38.82 |  |  | 3 квартал
712 |  | ВЛ 0,4 кВ Ф-1 от ТП 20-13/63кВ ПС "АТЭЦ" |  |  |  |  | ЛЭП 0,4 кВ | [5 empty] | 21.6531 |  | 18.74
|  | ВЛ 0,4 кВ Ф-1 от ТП 20-13/63кВ ПС "АТЭЦ" |  |  |  | 0,455 (0,09533) | ЛЭП 0,4 кВ | [5 empty] | 21.6531 |  | 18.74 |  |  | 3 квартал
713 |  | ВЛ 0,4 кВ Ф-2 от ТП 2-1/400кВ ПС "Шали" |  |  |  |  | ЛЭП 0,4 кВ | [5 empty] | 53.9218 |  | 47.46
|  | ВЛ 0,4 кВ Ф-2 от ТП 2-1/400кВ ПС "Шали" |  |  |  | 0,635 (0,11906) | ЛЭП 0,4 кВ | [5 empty] | 53.9218 |  | 47.46 |  |  | 2 квартал
714 |  | ВЛ 0,4 кВ Ф-1 от ТП 5-8/40 кВ ПС Шали |  |  |  |  | ЛЭП 0,4 кВ | [5 empty] | 111.677 |  | 69.93
|  | ВЛ 0,4 кВ Ф-1 от ТП 5-8/40 кВ ПС Шали |  |  |  | 1,812 (0,2917) | ЛЭП 0,4 кВ | [5 empty] | 111.677 |  | 69.93 |  |  | 2 квартал
715 |  | ВЛ 0,4 кВ Ф-1 от ТП 9-8/100кВ ПС "Шали" |  |  |  |  | ЛЭП 0,4 кВ | [5 empty] | 83.8973 |  | 62.37
|  | ВЛ 0,4 кВ Ф-1 от ТП 9-8/100кВ ПС "Шали" |  |  |  | 1,36 (0,24541) | ЛЭП 0,4 кВ | [5 empty] | 83.8973 |  | 62.37 |  |  | 2 квартал
716 |  | ВЛ 0,4 кВ Ф-1 от ТП 9-30/160кВ ПС "Шали" |  |  |  |  | ЛЭП 0,4 кВ | [5 empty] | 69.0773 |  | 52.47
|  | ВЛ 0,4 кВ Ф-1 от ТП 9-30/160кВ ПС "Шали" |  |  |  | 1,057 (0,19966) | ЛЭП 0,4 кВ | [5 empty] | 69.0773 |  | 52.47 |  |  | 3 квартал
717 |  | ВЛ 0,4 кВ Ф-1 от ТП 9-32/160кВ ПС "Шали" |  |  |  |  | ЛЭП 0,4 кВ | [5 empty] | 75.5833 |  | 54.66
|  | ВЛ 0,4 кВ Ф-1 от ТП 9-32/160кВ ПС "Шали" |  |  |  | 1,362 (0,23932) | ЛЭП 0,4 кВ | [5 empty] | 75.5833 |  | 54.66 |  |  | 3 квартал
718 |  | ВЛ 0,4 кВ Ф-1 от ТП 5-56/100 кВ ПС "Шали" |  |  |  |  | ЛЭП 0,4 кВ | [5 empty] | 109.3137 |  | 18.26
|  | ВЛ 0,4 кВ Ф-1 от ТП 5-56/100 кВ ПС "Шали" |  |  |  | 0,914 (0,1678) | ЛЭП 0,4 кВ | [5 empty] | 109.3137 |  | 18.26 |  |  | 3 квартал
719 |  | ВЛ 0,4 кВ Ф-1 от ТП 5-57/100 кВ ПС Шали |  |  |  |  | ЛЭП 0,4 кВ | [5 empty] | 28.0054 |  | 20.85
|  | ВЛ 0,4 кВ Ф-1 от ТП 5-57/100 кВ ПС Шали |  |  |  | 0,267 (0,06842) | ЛЭП 0,4 кВ | [5 empty] | 28.0054 |  | 20.85 |  |  | 2 квартал
720 |  | ВЛ 0,4 кВ Ф-1 от ТП 5-58/100 кВ ПС Шали |  |  |  |  | ЛЭП 0,4 кВ | [5 empty] | 18.7544 |  | 11.52
|  | ВЛ 0,4 кВ Ф-1 от ТП 5-58/100 кВ ПС Шали |  |  |  | 0,2 (0,035) | ЛЭП 0,4 кВ | [5 empty] | 18.7544 |  | 11.52 |  |  | 2 квартал
721 |  | ВЛ 0,4 кВ Ф-1 от ТП 5-60/250 кВ ПС Шали |  |  |  |  | ЛЭП 0,4 кВ | [5 empty] | 23.4158 |  | 19.45
|  | ВЛ 0,4 кВ Ф-1 от ТП 5-60/250 кВ ПС Шали |  |  |  | 0,237 (0,0869) | ЛЭП 0,4 кВ | [5 empty] | 23.4158 |  | 19.45 |  |  | 2 квартал
722 |  | ВЛ 0,4 кВ Ф-1 от ТП 5-61/160 кВ ПС "Шали" |  |  |  |  | ЛЭП 0,4 кВ | [5 empty] | 32.3619 |  | 22.29
|  | ВЛ 0,4 кВ Ф-1 от ТП 5-61/160 кВ ПС "Шали" |  |  |  | 0,423 (0,07251) | ЛЭП 0,4 кВ | [5 empty] | 32.3619 |  | 22.29 |  |  | 3 квартал
723 |  | ВЛ 0,4 кВ Ф-2 от ТП 2-29/160кВ ПС "Шали" |  |  |  |  | ЛЭП 0,4 кВ | [5 empty] | 14.3051 |  | 1.44
|  | ВЛ 0,4 кВ Ф-2 от ТП 2-29/160кВ ПС "Шали" |  |  |  | 0,02 (0,007) | ЛЭП 0,4 кВ | [5 empty] | 14.3051 |  | 1.44 |  |  | 3 квартал
724 |  | ВЛ 0,4 кВ Ф-1 от ТП 9-57/160кВ ПС "Шали" |  |  |  |  | ЛЭП 0,4 кВ | [5 empty] | 23.9963 |  | 13.16
|  | ВЛ 0,4 кВ Ф-1 от ТП 9-57/160кВ ПС "Шали" |  |  |  | 0,529 (0,18893) | ЛЭП 0,4 кВ | [5 empty] | 23.9963 |  | 13.16 |  |  | 3 квартал
725 |  | ВЛ 0,4 кВ Ф-1 от ТП 9-69/100кВ ПС "Шали" |  |  |  |  | ЛЭП 0,4 кВ | [5 empty] | 31.2543 |  | 16.53
|  | ВЛ 0,4 кВ Ф-1 от ТП 9-69/100кВ ПС "Шали" |  |  |  | 0,155 (0,08783) | ЛЭП 0,4 кВ | [5 empty] | 31.2543 |  | 16.53 |  |  | 2 квартал
726 |  | ВЛ 0,4 кВ Ф-1 от ТП 20-23/250кВ ПС "АТЭЦ" |  |  |  |  | ЛЭП 0,4 кВ | [5 empty] | 29.7274 |  | 8.64
|  | ВЛ 0,4 кВ Ф-1 от ТП 20-23/250кВ ПС "АТЭЦ" |  |  |  | 0,807 (0,07368) | ЛЭП 0,4 кВ | [5 empty] | 29.7274 |  | 8.64 |  |  | 2 квартал
727 |  | ВЛ 0,4 кВ Ф-1 от ТП 5-63/160 кВ ПС "Шали" |  |  |  |  | ЛЭП 0,4 кВ | [5 empty] | 138.9058 |  | 3.6
|  | ВЛ 0,4 кВ Ф-1 от ТП 5-63/160 кВ ПС "Шали" |  |  |  | 1,022 (0,12775) | ЛЭП 0,4 кВ | [5 empty] | 138.9058 |  | 3.6 |  |  | 2 квартал
728 |  | ВЛ 0,4 кВ Ф-1 от ТП 5-66/250 кВ ПС "Шали" |  |  |  |  | ЛЭП 0,4 кВ | [5 empty] | 185.4091 |  | 21.14
|  | ВЛ 0,4 кВ Ф-1 от ТП 5-66/250 кВ ПС "Шали" |  |  |  | 1,678 (0,27058) | ЛЭП 0,4 кВ | [5 empty] | 185.4091 |  | 21.14 |  |  | 3 квартал
729 |  | ВЛ 0,4 кВ Ф-1 от ТП 20-10/100кВ ПС "АТЭЦ" |  |  |  |  | ЛЭП 0,4 кВ | [5 empty] | 275.0789 |  | 30.09
|  | ВЛ 0,4 кВ Ф-1 от ТП 20-10/100кВ ПС "АТЭЦ" |  |  |  | 1,86 (0,20829) | ЛЭП 0,4 кВ | [5 empty] | 275.0789 |  | 30.09 |  |  | 3 квартал
730 |  | ВЛ 0,4 кВ Ф-1 от ТП 15-39/160 кВ ПС "АТЭЦ" |  |  |  |  | ЛЭП 0,4 кВ | [5 empty] | 10.6179 |  | 9.33
|  | ВЛ 0,4 кВ Ф-1 от ТП 15-39/160 кВ ПС "АТЭЦ" |  |  |  | 0,17 (0,0221) | ЛЭП 0,4 кВ | [5 empty] | 10.6179 |  | 9.33 |  |  | 3 квартал
731 |  | ВЛ 0,4 кВ Ф-2 от ТП 1-6/63кВ ПС "Сержень-Юрт" |  |  |  |  | ЛЭП 0,4 кВ | [5 empty] | 26.8177 |  | 0.72
|  | ВЛ 0,4 кВ Ф-2 от ТП 1-6/63кВ ПС "Сержень-Юрт" |  |  |  | 0,05 (0,0175) | ЛЭП 0,4 кВ | [5 empty] | 26.8177 |  | 0.72 |  |  | 2 квартал
732 |  | ВЛ 0,4 кВ Ф-1 от ТП 20-14/63кВ ПС "АТЭЦ" |  |  |  |  | ЛЭП 0,4 кВ | [5 empty] | 9.5957 |  | 7.87
|  | ВЛ 0,4 кВ Ф-1 от ТП 20-14/63кВ ПС "АТЭЦ" |  |  |  | 0,095 (0,01544) | ЛЭП 0,4 кВ | [5 empty] | 9.5957 |  | 7.87 |  |  | 2 квартал
733 |  | ВЛ 0,4 кВ Ф-1 от ТП 20-18/63кВ ПС "АТЭЦ" |  |  |  |  | ЛЭП 0,4 кВ | [5 empty] | 2.1379 |  | 1.42
|  | ВЛ 0,4 кВ Ф-1 от ТП 20-18/63кВ ПС "АТЭЦ" |  |  |  | 0,162 (0,1053) | ЛЭП 0,4 кВ | [5 empty] | 2.1379 |  | 1.42 |  |  | 2 квартал
734 |  | ВЛ 0,4 кВ Ф-1 от ТП 20-19/63кВ ПС "АТЭЦ" |  |  |  |  | ЛЭП 0,4 кВ | [5 empty] | 10.6748 |  | 9.33
|  | ВЛ 0,4 кВ Ф-1 от ТП 20-19/63кВ ПС "АТЭЦ" |  |  |  | 0,065 (0,02113) | ЛЭП 0,4 кВ | [5 empty] | 10.6748 |  | 9.33 |  |  | 3 квартал
735 |  | ВЛ 0,4 кВ Ф-1 от ТП 20-3/63кВ ПС "АТЭЦ" |  |  |  |  | ЛЭП 0,4 кВ | [5 empty] | 9.7096 |  | 7.87
|  | ВЛ 0,4 кВ Ф-1 от ТП 20-3/63кВ ПС "АТЭЦ" |  |  |  | 0,085 (0,01842) | ЛЭП 0,4 кВ | [5 empty] | 9.7096 |  | 7.87 |  |  | 3 квартал
736 |  | ВЛ 0,4 кВ Ф-1 от ТП 20-17/100кВ ПС "АТЭЦ" |  |  |  |  | ЛЭП 0,4 кВ | [5 empty] | 9.6527 |  | 7.87
|  | ВЛ 0,4 кВ Ф-1 от ТП 20-17/100кВ ПС "АТЭЦ" |  |  |  | 0,682 (0,08866) | ЛЭП 0,4 кВ | [5 empty] | 9.6527 |  | 7.87 |  |  | 3 квартал
737 |  | ВЛ 0,4 кВ Ф-1 от ТП 20-16/100кВ ПС "АТЭЦ" |  |  |  |  | ЛЭП 0,4 кВ | [5 empty] | 15.0191 |  | 0.36
|  | ВЛ 0,4 кВ Ф-1 от ТП 20-16/100кВ ПС "АТЭЦ" |  |  |  | 0,02 (0,007) | ЛЭП 0,4 кВ | [5 empty] | 15.0191 |  | 0.36 |  |  | 2 квартал
738 |  | ВЛ 0,4 кВ Ф-1 от ТП 20-33/100кВ ПС "АТЭЦ" |  |  |  |  | ЛЭП 0,4 кВ | [5 empty] | 11.3609 |  | 9.53
|  | ВЛ 0,4 кВ Ф-1 от ТП 20-33/100кВ ПС "АТЭЦ" |  |  |  | 0,703 (0,15232) | ЛЭП 0,4 кВ | [5 empty] | 11.3609 |  | 9.53 |  |  | 2 квартал
739 |  | ВЛ 0,4 кВ Ф-1 от ТП 20-38/100кВ ПС "АТЭЦ" |  |  |  |  | ЛЭП 0,4 кВ | [5 empty] | 21.6991 |  | 0.36
|  | ВЛ 0,4 кВ Ф-1 от ТП 20-38/100кВ ПС "АТЭЦ" |  |  |  | 0,03 (0,0105) | ЛЭП 0,4 кВ | [5 empty] | 21.6991 |  | 0.36 |  |  | 2 квартал
740 |  | ВЛ 0,4 кВ Ф-1 от ТП 9-56/400кВ ПС "Шали" |  |  |  |  | ЛЭП 0,4 кВ | [5 empty] | 9.6217 |  | 8.11
|  | ВЛ 0,4 кВ Ф-1 от ТП 9-56/400кВ ПС "Шали" |  |  |  | 1,45 (0,27721) | ЛЭП 0,4 кВ | [5 empty] | 9.6217 |  | 8.11 |  |  | 3 квартал
741 |  | ВЛ 0,4 кВ Ф-2 от ТП 4-4/100 кВ ПС "Цемзавод" |  |  |  |  | ЛЭП 0,4 кВ | [5 empty] | 17.0907 |  | 2.9
|  | ВЛ 0,4 кВ Ф-2 от ТП 4-4/100 кВ ПС "Цемзавод" |  |  |  | 0,396 (0,0738) | ЛЭП 0,4 кВ | [5 empty] | 17.0907 |  | 2.9 |  |  | 3 квартал
742 |  | ВЛ 0,4 кВ Ф-1 от ТП 15-29/160кВ ПС "АТЭЦ" |  |  |  |  | ЛЭП 0,4 кВ | [5 empty] | 27.5843 |  | 8.64
|  | ВЛ 0,4 кВ Ф-1 от ТП 15-29/160кВ ПС "АТЭЦ" |  |  |  | 0,674 (0,07863) | ЛЭП 0,4 кВ | [5 empty] | 27.5843 |  | 8.64 |  |  | 3 квартал
743 |  | ВЛ 0,4 кВ Ф-1 от ТП 15-9/100 кВ ПС "АТЭЦ" |  |  |  |  | ЛЭП 0,4 кВ | [5 empty] | 11.3087 |  | 10.71
|  | ВЛ 0,4 кВ Ф-1 от ТП 15-9/100 кВ ПС "АТЭЦ" |  |  |  | 0,343 (0,02623) | ЛЭП 0,4 кВ | [5 empty] | 11.3087 |  | 10.71 |  |  | 2 квартал
744 |  | ВЛ 0,4 кВ Ф-1 от ТП 15-20/40кВ ПС "АТЭЦ" |  |  |  |  | ЛЭП 0,4 кВ | [5 empty] | 14.4587 |  | 0.36
|  | ВЛ 0,4 кВ Ф-1 от ТП 15-20/40кВ ПС "АТЭЦ" |  |  |  | 0,02 (0,007) | ЛЭП 0,4 кВ | [5 empty] | 14.4587 |  | 0.36 |  |  | 2 квартал
745 |  | ВЛ 0,4 кВ Ф-2 от ТП 15-9/100 кВ ПС "АТЭЦ" |  |  |  |  | ЛЭП 0,4 кВ | [5 empty] | 13.5413 |  | 4.36
|  | ВЛ 0,4 кВ Ф-2 от ТП 15-9/100 кВ ПС "АТЭЦ" |  |  |  | 0,205 (0,03872) | ЛЭП 0,4 кВ | [5 empty] | 13.5413 |  | 4.36 |  |  | 2 квартал
746 |  | ВЛ 0,4 кВ Ф-1 от ТП 15-14/400 кВ ПС "АТЭЦ" |  |  |  |  | ЛЭП 0,4 кВ | [5 empty] | 1.0951 |  | 0.12
|  | ВЛ 0,4 кВ Ф-1 от ТП 15-14/400 кВ ПС "АТЭЦ" |  |  |  | 0,306 (0,09945) | ЛЭП 0,4 кВ | [5 empty] | 1.0951 |  | 0.12 |  |  | 3 квартал
747 |  | ВЛ 0,4 кВ Ф-2 от ТП 15-14/400 кВ ПС "АТЭЦ" |  |  |  |  | ЛЭП 0,4 кВ | [5 empty] | 139.3823 |  | 3.6
|  | ВЛ 0,4 кВ Ф-2 от ТП 15-14/400 кВ ПС "АТЭЦ" |  |  |  | 0,921 (0,10745) | ЛЭП 0,4 кВ | [5 empty] | 139.3823 |  | 3.6 |  |  | 3 квартал
748 |  | ВЛ 0,4 кВ Ф-1 от ТП 15-37/100 кВ ПС "АТЭЦ" |  |  |  |  | ЛЭП 0,4 кВ | [5 empty] | 27.9278 |  | 24.09
|  | ВЛ 0,4 кВ Ф-1 от ТП 15-37/100 кВ ПС "АТЭЦ" |  |  |  | 2,055 (0,29905) | ЛЭП 0,4 кВ | [5 empty] | 27.9278 |  | 24.09 |  |  | 3 квартал
749 |  | ВЛ 0,4 кВ Ф-1 от 15-34/63 кВ ПС "АТЭЦ" |  |  |  |  | ЛЭП 0,4 кВ | [5 empty] | 9.5957 |  | 7.87
|  | ВЛ 0,4 кВ Ф-1 от 15-34/63 кВ ПС "АТЭЦ" |  |  |  | 0,04 (0,013) | ЛЭП 0,4 кВ | [5 empty] | 9.5957 |  | 7.87 |  |  | 2 квартал
750 |  | ВЛ 0,4 кВ Ф-1 от ТП 15-6/160 кВ ПС "АТЭЦ" |  |  |  |  | ЛЭП 0,4 кВ | [5 empty] | 2.2752 |  | 1.46
|  | ВЛ 0,4 кВ Ф-1 от ТП 15-6/160 кВ ПС "АТЭЦ" |  |  |  | 0,08 (0,026) | ЛЭП 0,4 кВ | [5 empty] | 2.2752 |  | 1.46 |  |  | 2 квартал
751 |  | ВЛ 0,4 кВ Ф-2 от ТП 15-6/160 кВ ПС "АТЭЦ" |  |  |  |  | ЛЭП 0,4 кВ | [5 empty] | 13.7018 |  | 4.44
|  | ВЛ 0,4 кВ Ф-2 от ТП 15-6/160 кВ ПС "АТЭЦ" |  |  |  | 0,165 (0,07071) | ЛЭП 0,4 кВ | [5 empty] | 13.7018 |  | 4.44 |  |  | 2 квартал
752 |  | ВЛ 0,4 кВ Ф-1 от ТП 15-26/400 кВ ПС "АТЭЦ" |  |  |  |  | ЛЭП 0,4 кВ | [5 empty] | 27.4704 |  | 8.64
|  | ВЛ 0,4 кВ Ф-1 от ТП 15-26/400 кВ ПС "АТЭЦ" |  |  |  | 0,182 (0,0637) | ЛЭП 0,4 кВ | [5 empty] | 27.4704 |  | 8.64 |  |  | 3 квартал
753 |  | ВЛ 0,4 кВ Ф-2 от ТП 15-26/400 кВ ПС "АТЭЦ" |  |  |  |  | ЛЭП 0,4 кВ | [5 empty] | 249.6794 |  | 14.83
|  | ВЛ 0,4 кВ Ф-2 от ТП 15-26/400 кВ ПС "АТЭЦ" |  |  |  | 1,784 (0,37222) | ЛЭП 0,4 кВ | [5 empty] | 249.6794 |  | 14.83 |  |  | 3 квартал
754 |  | ВЛ 0,4 кВ Ф-1 от ТП 15-21/100 кВ ПС "АТЭЦ" |  |  |  |  | ЛЭП 0,4 кВ | [5 empty] | 19.8119 |  | 18.66
|  | ВЛ 0,4 кВ Ф-1 от ТП 15-21/100 кВ ПС "АТЭЦ" |  |  |  | 0,295 (0,05479) | ЛЭП 0,4 кВ | [5 empty] | 19.8119 |  | 18.66 |  |  | 3 квартал
755 |  | ВЛ 0,4 кВ Ф-1 от ТП 15-7/250 кВ ПС "АТЭЦ" |  |  |  |  | ЛЭП 0,4 кВ | [5 empty] | 56.2471 |  | 1.44
|  | ВЛ 0,4 кВ Ф-1 от ТП 15-7/250 кВ ПС "АТЭЦ" |  |  |  | 0,524 (0,06669) | ЛЭП 0,4 кВ | [5 empty] | 56.2471 |  | 1.44 |  |  | 2 квартал
756 |  | ВЛ 0,4 кВ Ф-2 от ТП 15-7/250 кВ ПС "АТЭЦ" |  |  |  |  | ЛЭП 0,4 кВ | [5 empty] | 121.7549 |  | 30.71
|  | ВЛ 0,4 кВ Ф-2 от ТП 15-7/250 кВ ПС "АТЭЦ" |  |  |  | 0,925 (0,21488) | ЛЭП 0,4 кВ | [5 empty] | 121.7549 |  | 30.71 |  |  | 2 квартал
757 |  | ВЛ 0,4 кВ Ф-1 от ТП 15-18/250 кВ ПС "АТЭЦ" |  |  |  |  | ЛЭП 0,4 кВ | [5 empty] | 10.6179 |  | 9.33
|  | ВЛ 0,4 кВ Ф-1 от ТП 15-18/250 кВ ПС "АТЭЦ" |  |  |  | 0,1 (0,013) | ЛЭП 0,4 кВ | [5 empty] | 10.6179 |  | 9.33 |  |  | 2 квартал
758 |  | ВЛ 0,4 кВ Ф-2 от ТП 15-18/250 кВ ПС "АТЭЦ" |  |  |  |  | ЛЭП 0,4 кВ | [5 empty] | 125.1643 |  | 26.13
|  | ВЛ 0,4 кВ Ф-2 от ТП 15-18/250 кВ ПС "АТЭЦ" |  |  |  | 1,326 (0,13076) | ЛЭП 0,4 кВ | [5 empty] | 125.1643 |  | 26.13 |  |  | 3 квартал
759 |  | ВЛ 0,4 кВ Ф-1 от ТП 15-24/100 кВ ПС "АТЭЦ" |  |  |  |  | ЛЭП 0,4 кВ | [5 empty] | 17.8815 |  | 15.74
|  | ВЛ 0,4 кВ Ф-1 от ТП 15-24/100 кВ ПС "АТЭЦ" |  |  |  | 1,15 (0,05339) | ЛЭП 0,4 кВ | [5 empty] | 17.8815 |  | 15.74 |  |  | 3 квартал
760 |  | ВЛ 0,4 кВ Ф-1 от ТП 15-49/100 кВ ПС "АТЭЦ" |  |  |  |  | ЛЭП 0,4 кВ | [5 empty] | 3.5323 |  | 5.62
|  | ВЛ 0,4 кВ Ф-1 от ТП 15-49/100 кВ ПС "АТЭЦ" |  |  |  | 0,196 (0,04247) | ЛЭП 0,4 кВ | [5 empty] | 3.5323 |  | 5.62 |  |  | 3 квартал
[8 empty] | Замена металлической траверсы промежуточной опоры ВЛ |  | 1 траверса | 4
761 |  | ВЛ 0,4 кВ Ф-2 от ТП 15-49/100 кВ ПС "АТЭЦ" |  |  |  |  | ЛЭП 0,4 кВ | [5 empty] | 1.996 |  | 0.2
|  | ВЛ 0,4 кВ Ф-2 от ТП 15-49/100 кВ ПС "АТЭЦ" |  |  |  | 0,851 (0,23048) | ЛЭП 0,4 кВ | [5 empty] | 1.996 |  | 0.2 |  |  | 2 квартал
762 |  | ВЛ 0,4 кВ Ф-1 от ТП 15-15/100 кВ ПС "АТЭЦ" |  |  |  |  | ЛЭП 0,4 кВ | [5 empty] | 9.6527 |  | 7.87
|  | ВЛ 0,4 кВ Ф-1 от ТП 15-15/100 кВ ПС "АТЭЦ" |  |  |  | 0,363 (0,00944) | ЛЭП 0,4 кВ | [5 empty] | 9.6527 |  | 7.87 |  |  | 2 квартал
763 |  | ВЛ 0,4 кВ Ф-1 от ТП 15-28/160 кВ ПС "АТЭЦ" |  |  |  |  | ЛЭП 0,4 кВ | [5 empty] | 1.7216 |  | 0.12
|  | ВЛ 0,4 кВ Ф-1 от ТП 15-28/160 кВ ПС "АТЭЦ" |  |  |  | 0,252 (0,0702) | ЛЭП 0,4 кВ | [5 empty] | 1.7216 |  | 0.12 |  |  | 2 квартал
764 |  | ВЛ 0,4 кВ Ф-2 от ТП 15-15/100 кВ ПС "АТЭЦ" |  |  |  |  | ЛЭП 0,4 кВ | [5 empty] | 1.5274 |  | 0.08
|  | ВЛ 0,4 кВ Ф-2 от ТП 15-15/100 кВ ПС "АТЭЦ" |  |  |  | 0,185 (0,0481) | ЛЭП 0,4 кВ | [5 empty] | 1.5274 |  | 0.08 |  |  | 3 квартал
765 |  | ВЛ 0,4 кВ Ф-1 от ТП 15-8/250 кВ ПС "АТЭЦ" |  |  |  |  | ЛЭП 0,4 кВ | [5 empty] | 2.2182 |  | 1.46
|  | ВЛ 0,4 кВ Ф-1 от ТП 15-8/250 кВ ПС "АТЭЦ" |  |  |  | 0,68 (0,0442) | ЛЭП 0,4 кВ | [5 empty] | 2.2182 |  | 1.46 |  |  | 3 квартал
766 |  | ВЛ 0,4 кВ Ф-1 от ТП 15-25/250 кВ ПС "АТЭЦ" |  |  |  |  | ЛЭП 0,4 кВ | [5 empty] | 2.0007 |  | 1.38
|  | ВЛ 0,4 кВ Ф-1 от ТП 15-25/250 кВ ПС "АТЭЦ" |  |  |  | 1,539 (0,02274) | ЛЭП 0,4 кВ | [5 empty] | 2.0007 |  | 1.38 |  |  | 3 квартал
767 |  | ВЛ 0,4 кВ Ф-2 от ТП 15-25/250 кВ ПС "АТЭЦ" |  |  |  |  | ЛЭП 0,4 кВ | [5 empty] | 1.9438 |  | 1.38
|  | ВЛ 0,4 кВ Ф-2 от ТП 15-25/250 кВ ПС "АТЭЦ" |  |  |  | 0,784 (0,02831) | ЛЭП 0,4 кВ | [5 empty] | 1.9438 |  | 1.38 |  |  | 2 квартал
768 |  | ВЛ 0,4 кВ Ф-2 от ТП 15-27/400 кВ ПС "АТЭЦ" |  |  |  |  | ЛЭП 0,4 кВ | [5 empty] | 9.7446 |  | 7.93
|  | ВЛ 0,4 кВ Ф-2 от ТП 15-27/400 кВ ПС "АТЭЦ" |  |  |  | 0,518 (0,03367) | ЛЭП 0,4 кВ | [5 empty] | 9.7446 |  | 7.93 |  |  | 2 квартал
[8 empty] | Замена дефектного штыревого изолятора на опоре ВЛ напряжением 0,38 кВ.Подъем на опору. |  | 1 изолятор | 3
769 |  | ВЛ 0,4 кВ Ф-1 от ТП 15-30/400 кВ ПС "АТЭЦ" |  |  |  |  | ЛЭП 0,4 кВ | [5 empty] | 1.5274 |  | 0.08
|  | ВЛ 0,4 кВ Ф-1 от ТП 15-30/400 кВ ПС "АТЭЦ" |  |  |  | 1,467 (0,07063) | ЛЭП 0,4 кВ | [5 empty] | 1.5274 |  | 0.08 |  |  | 2 квартал
770 |  | ВЛ 0,4 кВ Ф-1 от ТП 15-32/160 кВ ПС "АТЭЦ" |  |  |  |  | ЛЭП 0,4 кВ | [5 empty] | 9.5387 |  | 7.87
|  | ВЛ 0,4 кВ Ф-1 от ТП 15-32/160 кВ ПС "АТЭЦ" |  |  |  | 1,176 (0,01778) | ЛЭП 0,4 кВ | [5 empty] | 9.5387 |  | 7.87 |  |  | 3 квартал
771 |  | ВЛ 0,4 кВ Ф-1 от ТП 15-17/63 кВА ПС "АТЭЦ" |  |  |  |  | ЛЭП 0,4 кВ | [5 empty] | 1.5274 |  | 0.08
|  | ВЛ 0,4 кВ Ф-1 от ТП 15-17/63 кВА ПС "АТЭЦ" |  |  |  | 0,303 (0,03581) | ЛЭП 0,4 кВ | [5 empty] | 1.5274 |  | 0.08 |  |  | 3 квартал
772 |  | ВЛ 0,4 кВ Ф-1 от ТП 15-19/63 кВ ПС "АТЭЦ" |  |  |  |  | ЛЭП 0,4 кВ | [5 empty] | 2.0007 |  | 1.38
|  | ВЛ 0,4 кВ Ф-1 от ТП 15-19/63 кВ ПС "АТЭЦ" |  |  |  | 0,142 (0,0923) | ЛЭП 0,4 кВ | [5 empty] | 2.0007 |  | 1.38 |  |  | 3 квартал
773 |  | ВЛ 0,4 кВ Ф-1 от ТП 15-36/160 кВ ПС "АТЭЦ" |  |  |  |  | ЛЭП 0,4 кВ | [5 empty] | 9.5387 |  | 7.87
|  | ВЛ 0,4 кВ Ф-1 от ТП 15-36/160 кВ ПС "АТЭЦ" |  |  |  | 0,876 (0,02034) | ЛЭП 0,4 кВ | [5 empty] | 9.5387 |  | 7.87 |  |  | 2 квартал
774 |  | ВЛ 0,4 кВ Ф-2 от ТП 15-36/160 кВА ПС "АТЭЦ" |  |  |  |  | ЛЭП 0,4 кВ | [5 empty] | 18.927 |  | 17.24
|  | ВЛ 0,4 кВ Ф-2 от ТП 15-36/160 кВА ПС "АТЭЦ" |  |  |  | 1,747 (0,11356) | ЛЭП 0,4 кВ | [5 empty] | 18.927 |  | 17.24 |  |  | 2 квартал
[8 empty] | Замена дефектного штыревого изолятора на опоре ВЛ напряжением 0,38 кВ.Подъем на опору. |  | 1 изолятор | 2
|  | Шатойские РЭС | [10 empty] | 1393.967 |  | 1738.8712
|  | ВЛ 0,4кВ | [10 empty] | 1393.967 |  | 1738.8712
775 |  | ВЛ 0.4 кВ Ф-2 от МТП 2-1/160 кВ ПС "Шатой" |  |  |  |  | ЛЭП 0,4 кВ | [5 empty] | 178.8944 |  | 194.7368
|  | ВЛ 0.4 кВ Ф-2 от МТП 2-1/160 кВ ПС "Шатой" |  |  |  | 0,574 (0,574) | ЛЭП 0,4 кВ | [5 empty] | 178.8944 |  | 194.7368 |  |  | 2 квартал
776 |  | ВЛ 0.4 кВ Ф-1 от КТП 2-4/100 кВ ПС "Шатой" |  |  |  |  | ЛЭП 0,4 кВ | [5 empty] | 158.8185 |  | 195.7552
|  | ВЛ 0.4 кВ Ф-1 от КТП 2-4/100 кВ ПС "Шатой" |  |  |  | 0,715 (0,57822) | ЛЭП 0,4 кВ | [5 empty] | 158.8185 |  | 195.7552 |  |  | 3 квартал
777 |  | ВЛ-0,4кВ Ф-1 от КТП 2-22/160 ПС "Цемзавод" |  |  |  |  | ЛЭП 0,4 кВ | [5 empty] | 165.4046 |  | 139.96
|  | ВЛ-0,4кВ Ф-1 от КТП 2-22/160 ПС "Цемзавод" |  |  |  | 0,838 (0,54121) | ЛЭП 0,4 кВ | [5 empty] | 165.4046 |  | 139.96 |  |  | 2 квартал
778 |  | ВЛ 0,4 кВ Ф-1 от КТП 3-30/100 кВ ПС "Шатой" |  |  |  |  | ЛЭП 0,4 кВ | [5 empty] | 133.1481 |  | 128.6056
|  | ВЛ 0,4 кВ Ф-1 от КТП 3-30/100 кВ ПС "Шатой" |  |  |  | 0,51 (0,51) | ЛЭП 0,4 кВ | [5 empty] | 133.1481 |  | 128.6056 |  |  | 2 квартал
779 |  | ВЛ 0,4 кВ Ф-1 от КТП 3-26/100 кВ ПС "Шатой" |  |  |  |  | ЛЭП 0,4 кВ | [5 empty] | 137.1873 |  | 136.6272
|  | ВЛ 0,4 кВ Ф-1 от КТП 3-26/100 кВ ПС "Шатой" |  |  |  | 0,867 (0,58805) | ЛЭП 0,4 кВ | [5 empty] | 137.1873 |  | 136.6272 |  |  | 2 квартал
[8 empty] | Замена провода ВЛ напряжением 0,38 кВ при отсутствии переходов при количестве опор на 1 км более 22 (на каждую опору, следующую после 22-й) |  | 1 опора в 1 провод | 0.04
780 |  | ВЛ 0,4 кВ Ф-1 от КТП 3-14/160 кВ ПС "Шатой" |  |  |  |  | ЛЭП 0,4 кВ | [5 empty] | 146.4679 |  | 269.0372
|  | ВЛ 0,4 кВ Ф-1 от КТП 3-14/160 кВ ПС "Шатой" |  |  |  | 2,212 (1,34195) | ЛЭП 0,4 кВ | [5 empty] | 146.4679 |  | 269.0372 |  |  | 2 квартал
781 |  | ВЛ 0,4 кВ Ф-2 от КТП 3-14/160 кВ ПС "Шатой" |  |  |  |  | ЛЭП 0,4 кВ | [5 empty] | 139.0445 |  | 242.8356
|  | ВЛ 0,4 кВ Ф-2 от КТП 3-14/160 кВ ПС "Шатой" |  |  |  | 1,702 (1,26272) | ЛЭП 0,4 кВ | [5 empty] | 139.0445 |  | 242.8356 |  |  | 3 квартал
782 |  | ВЛ 0,4 кВ Ф-1 от КТП 3-13/100 кВ ПС "Шатой"с 1 по 5 по19 по20 по25 по30 по43 Сов.под.10 кВ. |  |  |  |  | ЛЭП 0,4 кВ | [5 empty] | 132.9801 |  | 202.164
|  | ВЛ 0,4 кВ Ф-1 от КТП 3-13/100 кВ ПС "Шатой"с 1 по 5 по19 по20 по25 по30 по43 Сов.под.10 кВ. |  |  |  | 2,85 (1,4325) | ЛЭП 0,4 кВ | [5 empty] | 132.9801 |  | 202.164 |  |  | 3 квартал
783 |  | ВЛ 0,4 кВ Ф-2 от КТП 3-13/100 кВ ПС "Шатой" |  |  |  |  | ЛЭП 0,4 кВ | [5 empty] | 123.9119 |  | 169.7336
|  | ВЛ 0,4 кВ Ф-2 от КТП 3-13/100 кВ ПС "Шатой" |  |  |  | 1,907 (1,27157) | ЛЭП 0,4 кВ | [5 empty] | 123.9119 |  | 169.7336 |  |  | 3 квартал
784 |  | ВЛ 0.4 кВ Ф-1 от КТП 6-1/40 кВ ПС "Шатой" |  |  |  |  | ЛЭП 0,4 кВ | [5 empty] | 78.1099 |  | 59.416
|  | ВЛ 0.4 кВ Ф-1 от КТП 6-1/40 кВ ПС "Шатой" |  |  |  | 0,164 (0,1476) | ЛЭП 0,4 кВ | [5 empty] | 78.1099 |  | 59.416 |  |  | 3 квартал
[8 empty] | Замена провода ВЛ напряжением 0,38 кВ при отсутствии переходов при количестве опор на 1 км не более 22 |  | 1 км провода | 0.04
[8 empty] | Замена дефектного штыревого изолятора на опоре ВЛ напряжением 0,38 кВ |  | 1 изолятор | 4
|  | Шелковские РЭС | [10 empty] | 6124.4759 |  | 2727.63
|  | Червленский производственный участок | [10 empty] | 1091.6823 |  | 476.56
|  | ВЛ-0,4кВ | [10 empty] | 1091.6823 |  | 476.56
785 |  | ВЛ-0,4кВ Ф-1 от КТП 7-7/25 Ф-7 ПС "Червленная" |  |  |  |  | ЛЭП 0,4 кВ | [5 empty] | 0.52993 |  | 1.52
|  | ВЛ-0,4кВ Ф-1 от КТП 7-7/25 Ф-7 ПС "Червленная" |  |  |  | 0,832 (0,02458) | ЛЭП 0,4 кВ | [5 empty] | 0.52993 |  | 1.52 |  |  | 2 квартал
786 |  | ВЛ-0,4кВ Ф-1 от КТП 3-7/63 Ф-3 ПС "Червленная" |  |  |  |  | ЛЭП 0,4 кВ | [5 empty] | 0.52993 |  | 1.52
|  | ВЛ-0,4кВ Ф-1 от КТП 3-7/63 Ф-3 ПС "Червленная" |  |  |  | 0,211 (0,01714) | ЛЭП 0,4 кВ | [5 empty] | 0.52993 |  | 1.52 |  |  | 3 квартал
787 |  | ВЛ-0,4кВ Ф-2 от КТП 1-30/63 Ф-1 ПС "Степная" |  |  |  |  | ЛЭП 0,4 кВ | [5 empty] | 199.2863 |  | 23.7
|  | ВЛ-0,4кВ Ф-2 от КТП 1-30/63 Ф-1 ПС "Степная" |  |  |  | 1,33 (0,475) | ЛЭП 0,4 кВ | [5 empty] | 199.2863 |  | 23.7 |  |  | 3 квартал
788 |  | ВЛ-0,4кВ Ф-2 от КТП 1-6/25 Ф-1 ПС "Степная" |  |  |  |  | ЛЭП 0,4 кВ | [5 empty] | 0.66952 |  | 1.52
|  | ВЛ-0,4кВ Ф-2 от КТП 1-6/25 Ф-1 ПС "Степная" |  |  |  | 0,105 (0,01706) | ЛЭП 0,4 кВ | [5 empty] | 0.66952 |  | 1.52 |  |  | 2 квартал
789 |  | ВЛ-0,4кВ Ф-1 от КТП 3-7/25 Ф-3 ПС "Степная" |  |  |  |  | ЛЭП 0,4 кВ | [5 empty] | 0.66952 |  | 1.52
|  | ВЛ-0,4кВ Ф-1 от КТП 3-7/25 Ф-3 ПС "Степная" |  |  |  | 1,1 (0,01932) | ЛЭП 0,4 кВ | [5 empty] | 0.66952 |  | 1.52 |  |  | 2 квартал
790 |  | ВЛ-0,4кВ Ф-1 от КТП 3-11/25 Ф-3 ПС "Степная" |  |  |  |  | ЛЭП 0,4 кВ | [5 empty] | 0.66952 |  | 1.52
|  | ВЛ-0,4кВ Ф-1 от КТП 3-11/25 Ф-3 ПС "Степная" |  |  |  | 0,285 (0,01684) | ЛЭП 0,4 кВ | [5 empty] | 0.66952 |  | 1.52 |  |  | 2 квартал
791 |  | ВЛ-0,4кВ Ф-1 от КТП 3-16/25 Ф-3 ПС "Степная" |  |  |  |  | ЛЭП 0,4 кВ | [5 empty] | 0.66952 |  | 1.52
|  | ВЛ-0,4кВ Ф-1 от КТП 3-16/25 Ф-3 ПС "Степная" |  |  |  | 0,175 (0,01625) | ЛЭП 0,4 кВ | [5 empty] | 0.66952 |  | 1.52 |  |  | 3 квартал
792 |  | ВЛ-0,4кВ Ф-1 от КТП 3-17/40 Ф-3 ПС "Степная" |  |  |  |  | ЛЭП 0,4 кВ | [5 empty] | 0.66952 |  | 1.52
|  | ВЛ-0,4кВ Ф-1 от КТП 3-17/40 Ф-3 ПС "Степная" |  |  |  | 0,292 (0,01898) | ЛЭП 0,4 кВ | [5 empty] | 0.66952 |  | 1.52 |  |  | 3 квартал
793 |  | ВЛ-0,4кВ Ф-2 от КТП 2-18/160 Ф-2 ПС "Червленная" |  |  |  |  | ЛЭП 0,4 кВ | [5 empty] | 333.4172 |  | 112.64
|  | ВЛ-0,4кВ Ф-2 от КТП 2-18/160 Ф-2 ПС "Червленная" |  |  |  | 1,219 (0,34538) | ЛЭП 0,4 кВ | [5 empty] | 333.4172 |  | 112.64 |  |  | 2 квартал
794 |  | ВЛ-0,4кВ Ф-1 от КТП 2-5/400 Ф-2 ПС "Червленная" |  |  |  |  | ЛЭП 0,4 кВ | [5 empty] | 341.5346 |  | 223.24
|  | ВЛ-0,4кВ Ф-1 от КТП 2-5/400 Ф-2 ПС "Червленная" |  |  |  | 1,833 (0,78162) | ЛЭП 0,4 кВ | [5 empty] | 341.5346 |  | 223.24 |  |  | 2 квартал
795 |  | ВЛ-0,4кВ Ф-3 от КТП 2-5/400 Ф-2 ПС "Червленная" |  |  |  |  | ЛЭП 0,4 кВ | [5 empty] | 213.0368 |  | 106.34
|  | ВЛ-0,4кВ Ф-3 от КТП 2-5/400 Ф-2 ПС "Червленная" |  |  |  | 0,535 (0,25221) | ЛЭП 0,4 кВ | [5 empty] | 213.0368 |  | 106.34 |  |  | 3 квартал
[8 empty] | Замена наружного ввода в четыре провода без подставной опоры |  | 1 ввод | 1
|  | ВЛ-0,4кВ | [10 empty] | 5032.7936 |  | 2251.07
796 |  | ВЛ-0,4кВ Ф-4 от КТП 8-11/250 Ф-8 ПС "Шелковская" |  |  |  |  | ЛЭП 0,4 кВ | [5 empty] | 0.81787 |  | 1.34
|  | ВЛ-0,4кВ Ф-4 от КТП 8-11/250 Ф-8 ПС "Шелковская" |  |  |  | 0,351 (0,03259) | ЛЭП 0,4 кВ | [5 empty] | 0.81787 |  | 1.34 |  |  | 2 квартал
797 |  | ВЛ-0,4кВ Ф-2 от КТП 2-49/160 Ф-2 ПС "Шелковская" |  |  |  |  | ЛЭП 0,4 кВ | [5 empty] | 94.9632 |  | 11.06
|  | ВЛ-0,4кВ Ф-2 от КТП 2-49/160 Ф-2 ПС "Шелковская" |  |  |  | 0,638 (0,50774) | ЛЭП 0,4 кВ | [5 empty] | 94.9632 |  | 11.06 |  |  | 2 квартал
798 |  | ВЛ-0,4кВ Ф-2 от КТП 1-5/250 Ф-1 ПС "Шелковская" |  |  |  |  | ЛЭП 0,4 кВ | [5 empty] | 248.9551 |  | 44.24
|  | ВЛ-0,4кВ Ф-2 от КТП 1-5/250 Ф-1 ПС "Шелковская" |  |  |  | 1,76 (0,84966) | ЛЭП 0,4 кВ | [5 empty] | 248.9551 |  | 44.24 |  |  | 2 квартал
799 |  | ВЛ-0,4кВ Ф-2 от КТП 1-11/250 Ф-1 ПС "Шелковская" |  |  |  |  | ЛЭП 0,4 кВ | [5 empty] | 0.52993 |  | 1.52
|  | ВЛ-0,4кВ Ф-2 от КТП 1-11/250 Ф-1 ПС "Шелковская" |  |  |  | 0,137 (0,01484) | ЛЭП 0,4 кВ | [5 empty] | 0.52993 |  | 1.52 |  |  | 3 квартал
800 |  | ВЛ-0,4кВ Ф-1 от КТП 5-5/250 Ф-5 ПС "Бороздиновская" |  |  |  |  | ЛЭП 0,4 кВ | [5 empty] | 429.2432 |  | 300.46
|  | ВЛ-0,4кВ Ф-1 от КТП 5-5/250 Ф-5 ПС "Бороздиновская" |  |  |  | 2,758 (1,11104) | ЛЭП 0,4 кВ | [5 empty] | 429.2432 |  | 300.46 |  |  | 3 квартал
801 |  | ВЛ-0,4кВ Ф-2 от КТП 8-7/250 Ф-8 ПС "Шелковская" |  |  |  |  | ЛЭП 0,4 кВ | [5 empty] | 8.5372 |  | 7.87
|  | ВЛ-0,4кВ Ф-2 от КТП 8-7/250 Ф-8 ПС "Шелковская" |  |  |  | 1,658 (0,02245) | ЛЭП 0,4 кВ | [5 empty] | 8.5372 |  | 7.87 |  |  | 3 квартал
802 |  | ВЛ-0,4кВ Ф-1 от КТП 8-44/100 Ф-8 ПС "Шелковская" |  |  |  |  | ЛЭП 0,4 кВ | [5 empty] | 126.9773 |  | 15.8
|  | ВЛ-0,4кВ Ф-1 от КТП 8-44/100 Ф-8 ПС "Шелковская" |  |  |  | 0,792 (0,32442) | ЛЭП 0,4 кВ | [5 empty] | 126.9773 |  | 15.8 |  |  | 2 квартал
[8 empty] | Замена наружного ввода в два провода без подставной опоры |  | 1 ввод | 4
803 |  | ВЛ-0,4кВ Ф-1 от КТП 6-9/40 Ф-6 ПС "Шелковская" |  |  |  |  | ЛЭП 0,4 кВ | [5 empty] | 0.52993 |  | 1.52
|  | ВЛ-0,4кВ Ф-1 от КТП 6-9/40 Ф-6 ПС "Шелковская" |  |  |  | 0,174 (0,01885) | ЛЭП 0,4 кВ | [5 empty] | 0.52993 |  | 1.52 |  |  | 2 квартал
804 |  | ВЛ-0,4кВ Ф-1 от КТП 2-23/25 Ф-2 ПС "Башан" |  |  |  |  | ЛЭП 0,4 кВ | [5 empty] | 0.80912 |  | 1.52
|  | ВЛ-0,4кВ Ф-1 от КТП 2-23/25 Ф-2 ПС "Башан" |  |  |  | 0,09 (0,01463) | ЛЭП 0,4 кВ | [5 empty] | 0.80912 |  | 1.52 |  |  | 3 квартал
805 |  | ВЛ-0,4кВ Ф-1 от КТП 3-9/нет ТМ Ф-3 ПС "Башан" |  |  |  |  | ЛЭП 0,4 кВ | [5 empty] | 0.66952 |  | 1.52
|  | ВЛ-0,4кВ Ф-1 от КТП 3-9/нет ТМ Ф-3 ПС "Башан" |  |  |  | 0,493 (0,01602) | ЛЭП 0,4 кВ | [5 empty] | 0.66952 |  | 1.52 |  |  | 3 квартал
806 |  | ВЛ-0,4кВ Ф-1 от КТП 2-6/160 Ф-2 ПС "Новошедринская" |  |  |  |  | ЛЭП 0,4 кВ | [5 empty] | 0.66952 |  | 1.52
|  | ВЛ-0,4кВ Ф-1 от КТП 2-6/160 Ф-2 ПС "Новошедринская" |  |  |  | 1,142 (0,02183) | ЛЭП 0,4 кВ | [5 empty] | 0.66952 |  | 1.52 |  |  | 3 квартал
807 |  | ВЛ-0,4кВ Ф-1 от КТП 3-17/100 Ф-3 ПС "Кугули" |  |  |  |  | ЛЭП 0,4 кВ | [5 empty] | 0.66952 |  | 1.52
|  | ВЛ-0,4кВ Ф-1 от КТП 3-17/100 Ф-3 ПС "Кугули" |  |  |  | 0,165 (0,01787) | ЛЭП 0,4 кВ | [5 empty] | 0.66952 |  | 1.52 |  |  | 2 квартал
808 |  | ВЛ-0,4кВ Ф-1 от КТП 4-12/160 Ф-4 ПС "Старогладовская" |  |  |  |  | ЛЭП 0,4 кВ | [5 empty] | 269.4506 |  | 205.74
|  | ВЛ-0,4кВ Ф-1 от КТП 4-12/160 Ф-4 ПС "Старогладовская" |  |  |  | 1,424 (0,68149) | ЛЭП 0,4 кВ | [5 empty] | 269.4506 |  | 205.74 |  |  | 2 квартал
809 |  | ВЛ-0,4кВ Ф-2 от КТП 4-12/160 Ф-4 ПС "Старогладовская" |  |  |  |  | ЛЭП 0,4 кВ | [5 empty] | 261.1912 |  | 204.98
|  | ВЛ-0,4кВ Ф-2 от КТП 4-12/160 Ф-4 ПС "Старогладовская" |  |  |  | 1,37 (0,65931) | ЛЭП 0,4 кВ | [5 empty] | 261.1912 |  | 204.98 |  |  | 2 квартал
810 |  | ВЛ-0,4кВ Ф-1 от КТП 5-5/250 Ф-5 ПС "Старогладовская" |  |  |  |  | ЛЭП 0,4 кВ | [5 empty] | 289.9667 |  | 212.88
|  | ВЛ-0,4кВ Ф-1 от КТП 5-5/250 Ф-5 ПС "Старогладовская" |  |  |  | 1,853 (0,75238) | ЛЭП 0,4 кВ | [5 empty] | 289.9667 |  | 212.88 |  |  | 3 квартал
[8 empty] | Замена наружного ввода в два провода без подставной опоры |  | 1 ввод | 3
811 |  | ВЛ-0,4кВ Ф-1 от КТП 1-5/25 Ф-1 ПС "Новощедринская" |  |  |  |  | ЛЭП 0,4 кВ | [5 empty] | 0.66952 |  | 1.52
|  | ВЛ-0,4кВ Ф-1 от КТП 1-5/25 Ф-1 ПС "Новощедринская" |  |  |  | 0,113 (0,01836) | ЛЭП 0,4 кВ | [5 empty] | 0.66952 |  | 1.52 |  |  | 3 квартал
812 |  | ВЛ-0,4кВ Ф-2 от КТП 1-12/25 Ф-1 ПС "Новощедринская" |  |  |  |  | ЛЭП 0,4 кВ | [5 empty] | 0.66952 |  | 1.52
|  | ВЛ-0,4кВ Ф-2 от КТП 1-12/25 Ф-1 ПС "Новощедринская" |  |  |  | 0,254 (0,02064) | ЛЭП 0,4 кВ | [5 empty] | 0.66952 |  | 1.52 |  |  | 3 квартал
813 |  | ВЛ-0,4кВ Ф-3 от КТП 5-1/400 Ф-5 ПС "Новощедринская" |  |  |  |  | ЛЭП 0,4 кВ | [5 empty] | 0.66952 |  | 1.52
|  | ВЛ-0,4кВ Ф-3 от КТП 5-1/400 Ф-5 ПС "Новощедринская" |  |  |  | 0,67 (0,0198) | ЛЭП 0,4 кВ | [5 empty] | 0.66952 |  | 1.52 |  |  | 2 квартал
814 |  | ВЛ-0,4кВ Ф-1 от КТП 6-2/40 Ф-6 ПС "Новощедринская" |  |  |  |  | ЛЭП 0,4 кВ | [5 empty] | 0.66952 |  | 1.52
|  | ВЛ-0,4кВ Ф-1 от КТП 6-2/40 Ф-6 ПС "Новощедринская" |  |  |  | 0,426 (0,0213) | ЛЭП 0,4 кВ | [5 empty] | 0.66952 |  | 1.52 |  |  | 2 квартал
815 |  | ВЛ-0,4кВ Ф-1 от КТП 6-3/30 Ф-6 ПС "Новощедринская" |  |  |  |  | ЛЭП 0,4 кВ | [5 empty] | 0.66952 |  | 1.52
|  | ВЛ-0,4кВ Ф-1 от КТП 6-3/30 Ф-6 ПС "Новощедринская" |  |  |  | 0,161 (0,01495) | ЛЭП 0,4 кВ | [5 empty] | 0.66952 |  | 1.52 |  |  | 2 квартал
816 |  | ВЛ-0,4кВ Ф-2 от КТП 6-3/30 Ф-6 ПС "Новощедринская" |  |  |  |  | ЛЭП 0,4 кВ | [5 empty] | 0.66952 |  | 1.52
|  | ВЛ-0,4кВ Ф-2 от КТП 6-3/30 Ф-6 ПС "Новощедринская" |  |  |  | 0,161 (0,01744) | ЛЭП 0,4 кВ | [5 empty] | 0.66952 |  | 1.52 |  |  | 3 квартал
817 |  | ВЛ-0,4кВ Ф-3 от КТП 1-1/250 Ф-1 ПС "Каргалинская" |  |  |  |  | ЛЭП 0,4 кВ | [5 empty] | 0.66952 |  | 1.52
|  | ВЛ-0,4кВ Ф-3 от КТП 1-1/250 Ф-1 ПС "Каргалинская" |  |  |  | 0,252 (0,0234) | ЛЭП 0,4 кВ | [5 empty] | 0.66952 |  | 1.52 |  |  | 3 квартал
818 |  | ВЛ-0,4кВ Ф-1 от КТП 4-3/25 Ф-4 ПС "Каргалинская" |  |  |  |  | ЛЭП 0,4 кВ | [5 empty] | 0.66952 |  | 1.52
|  | ВЛ-0,4кВ Ф-1 от КТП 4-3/25 Ф-4 ПС "Каргалинская" |  |  |  | 0,172 (0,01863) | ЛЭП 0,4 кВ | [5 empty] | 0.66952 |  | 1.52 |  |  | 3 квартал
819 |  | ВЛ-0,4кВ Ф-1 от КТП 4-7/30 Ф-4 ПС "Каргалинская" |  |  |  |  | ЛЭП 0,4 кВ | [5 empty] | 0.66952 |  | 1.52
|  | ВЛ-0,4кВ Ф-1 от КТП 4-7/30 Ф-4 ПС "Каргалинская" |  |  |  | 1,024 (0,02147) | ЛЭП 0,4 кВ | [5 empty] | 0.66952 |  | 1.52 |  |  | 2 квартал
820 |  | ВЛ-0,4кВ Ф-1 от КТП 4-9/400 Ф-4 ПС "Каргалинская" |  |  |  |  | ЛЭП 0,4 кВ | [5 empty] | 104.0352 |  | 9.48
|  | ВЛ-0,4кВ Ф-1 от КТП 4-9/400 Ф-4 ПС "Каргалинская" |  |  |  | 0,599 (0,28621) | ЛЭП 0,4 кВ | [5 empty] | 104.0352 |  | 9.48 |  |  | 2 квартал
821 |  | ВЛ-0,4кВ Ф-1 от КТП 5-12/нет ТМ Ф-5 ПС "Каргалинская" (временно запитан от ТП 5-3) |  |  |  |  | ЛЭП 0,4 кВ | [5 empty] | 0.66952 |  | 1.52
|  | ВЛ-0,4кВ Ф-1 от КТП 5-12/нет ТМ Ф-5 ПС "Каргалинская" (временно запитан от ТП 5-3) |  |  |  | 0,03 (0,00975) | ЛЭП 0,4 кВ | [5 empty] | 0.66952 |  | 1.52 |  |  | 2 квартал
822 |  | ВЛ-0,4кВ Ф-2 от КТП 1-2/250 Ф-1 ПС "Шелковская" |  |  |  |  | ЛЭП 0,4 кВ | [5 empty] | 364.5824 |  | 165.39
|  | ВЛ-0,4кВ Ф-2 от КТП 1-2/250 Ф-1 ПС "Шелковская" |  |  |  | 1,197 (0,63348) | ЛЭП 0,4 кВ | [5 empty] | 364.5824 |  | 165.39 |  |  | 3 квартал
[8 empty] | Замена дефектного участка провода воздушной линии 0,38 кВ |  | 1 вставка | 1
[8 empty] | Замена наружного ввода в два провода без подставной опоры |  | 1 ввод | 1
823 |  | ВЛ-0,4кВ Ф-3 от КТП 1-2/250 Ф-1 ПС "Шелковская" |  |  |  |  | ЛЭП 0,4 кВ | [5 empty] | 122.3103 |  | 14.22
|  | ВЛ-0,4кВ Ф-3 от КТП 1-2/250 Ф-1 ПС "Шелковская" |  |  |  | 0,705 (0,27977) | ЛЭП 0,4 кВ | [5 empty] | 122.3103 |  | 14.22 |  |  | 3 квартал
824 |  | ВЛ-0,4кВ Ф-1 от КТП 5-18/100 Ф-5 ПС "Старогладовская" |  |  |  |  | ЛЭП 0,4 кВ | [5 empty] | 121.8204 |  | 11.06
|  | ВЛ-0,4кВ Ф-1 от КТП 5-18/100 Ф-5 ПС "Старогладовская" |  |  |  | 0,674 (0,54131) | ЛЭП 0,4 кВ | [5 empty] | 121.8204 |  | 11.06 |  |  | 3 квартал
[8 empty] | Замена наружного ввода в два провода без подставной опоры |  | 1 ввод | 8
825 |  | ВЛ-0,4кВ Ф-1 от КТП 5-17/100 Ф-5 ПС "Шелковская" |  |  |  |  | ЛЭП 0,4 кВ | [5 empty] | 153.8865 |  | 15.8
|  | ВЛ-0,4кВ Ф-1 от КТП 5-17/100 Ф-5 ПС "Шелковская" |  |  |  | 0,935 (0,56848) | ЛЭП 0,4 кВ | [5 empty] | 153.8865 |  | 15.8 |  |  | 2 квартал
826 |  | ВЛ-0,4кВ Ф-2 от КТП 5-2/160 Ф-5 ПС "Шелковская" |  |  |  |  | ЛЭП 0,4 кВ | [5 empty] | 371.2218 |  | 31.6
|  | ВЛ-0,4кВ Ф-2 от КТП 5-2/160 Ф-5 ПС "Шелковская" |  |  |  | 2,426 (1,00029) | ЛЭП 0,4 кВ | [5 empty] | 371.2218 |  | 31.6 |  |  | 2 квартал
827 |  | ВЛ-0,4кВ Ф-1 от КТП 2-18/400 Ф-2 ПС "Каргалинская" |  |  |  |  | ЛЭП 0,4 кВ | [5 empty] | 613.1874 |  | 257.74
|  | ВЛ-0,4кВ Ф-1 от КТП 2-18/400 Ф-2 ПС "Каргалинская" |  |  |  | 1,75 (1,04615) | ЛЭП 0,4 кВ | [5 empty] | 613.1874 |  | 257.74 |  |  | 2 квартал
828 |  | ВЛ-0,4кВ Ф-1 от КТП 5-1/160 Ф-5 ПС "Шелковская" |  |  |  |  | ЛЭП 0,4 кВ | [5 empty] | 443.2453 |  | 209.94
|  | ВЛ-0,4кВ Ф-1 от КТП 5-1/160 Ф-5 ПС "Шелковская" |  |  |  | 1,291 (0,5736) | ЛЭП 0,4 кВ | [5 empty] | 443.2453 |  | 209.94 |  |  | 2 квартал
829 |  | ВЛ-0,4кВ Ф-2 от КТП 5-1/160 Ф-5 ПС "Шелковская" |  |  |  |  | ЛЭП 0,4 кВ | [5 empty] | 442.4482 |  | 208.76
|  | ВЛ-0,4кВ Ф-2 от КТП 5-1/160 Ф-5 ПС "Шелковская" |  |  |  | 1,223 (0,53937) | ЛЭП 0,4 кВ | [5 empty] | 442.4482 |  | 208.76 |  |  | 2 квартал
[8 empty] | Замена наружного ввода в два провода с подставной опорой |  | 1 ввод | 1
830 |  | ВЛ-0,4кВ Ф-2 от КТП 2-3/250 Ф-2 ПС "Шелковская" |  |  |  |  | ЛЭП 0,4 кВ | [5 empty] | 8.5372 |  | 7.87
|  | ВЛ-0,4кВ Ф-2 от КТП 2-3/250 Ф-2 ПС "Шелковская" |  |  |  | 0,781 (0,02207) | ЛЭП 0,4 кВ | [5 empty] | 8.5372 |  | 7.87 |  |  | 3 квартал
831 |  | ВЛ-0,4кВ Ф-2 от КТП 2-28/250 Ф-2 ПС "Шелковская" |  |  |  |  | ЛЭП 0,4 кВ | [5 empty] | 332.3737 |  | 114.74
|  | ВЛ-0,4кВ Ф-2 от КТП 2-28/250 Ф-2 ПС "Шелковская" |  |  |  | 0,655 (0,39573) | ЛЭП 0,4 кВ | [5 empty] | 332.3737 |  | 114.74 |  |  | 3 квартал
832 |  | ВЛ-0,4кВ Ф-2 от КТП 3-16/160 Ф-3 ПС "Шелковская" |  |  |  |  | ЛЭП 0,4 кВ | [5 empty] | 9.2244 |  | 7.87
|  | ВЛ-0,4кВ Ф-2 от КТП 3-16/160 Ф-3 ПС "Шелковская" |  |  |  | 0,926 (0,01942) | ЛЭП 0,4 кВ | [5 empty] | 9.2244 |  | 7.87 |  |  | 3 квартал
833 |  | ВЛ-0,4кВ Ф-1 от КТП 8-72/160 Ф-8 ПС "Шелковская" |  |  |  |  | ЛЭП 0,4 кВ | [5 empty] | 195.6767 |  | 160.04
|  | ВЛ-0,4кВ Ф-1 от КТП 8-72/160 Ф-8 ПС "Шелковская" |  |  |  | 1,023 (0,4917) | ЛЭП 0,4 кВ | [5 empty] | 195.6767 |  | 160.04 |  |  | 2 квартал
834 |  | ВЛ-0,4кВ Ф-2 от КТП 2-4/250 Ф-2 ПС "Каргалинская" |  |  |  |  | ЛЭП 0,4 кВ | [5 empty] | 9.5693 |  | 7.87
|  | ВЛ-0,4кВ Ф-2 от КТП 2-4/250 Ф-2 ПС "Каргалинская" |  |  |  | 0,956 (0,01775) | ЛЭП 0,4 кВ | [5 empty] | 9.5693 |  | 7.87 |  |  | 2 квартал
|  | Итум-Калинские РЭС | [10 empty] | 753.6 |  | 408.11
|  | ВЛ 0,4 кВ | [10 empty] | 753.6 |  | 408.11
835 |  | ВЛ 0,4 кВ Ф-2 от КТП 2-1/63 кВ ПС "Итум-Кали" |  |  |  |  | ЛЭП 0,4 кВ | [5 empty] | 284.4965 |  | 78.7
|  | ВЛ 0,4 кВ Ф-2 от КТП 2-1/63 кВ ПС "Итум-Кали" |  |  |  | 0,62 (0,21211) | ЛЭП 0,4 кВ | [5 empty] | 284.4965 |  | 78.7 |  |  | 3 квартал
836 |  | ВЛ 0,4 кВ Ф-2 от КТП 1-6/63 кВ ПС "Шатой" |  |  |  |  | ЛЭП 0,4 кВ | [5 empty] | 19.7585 |  | 28.95
|  | ВЛ 0,4 кВ Ф-2 от КТП 1-6/63 кВ ПС "Шатой" |  |  |  | 0,145 (0,145) | ЛЭП 0,4 кВ | [5 empty] | 19.7585 |  | 28.95 |  |  | 2 квартал
[8 empty] | Замена дефектного штыревого изолятора на опоре ВЛ напряжением 0,38 кВ.Установка нового изолятора, вязка провода к штыревому изолятору. |  | 1 изолятор | 1
837 |  | ВЛ 0,4 кВ Ф- 1 от КТП 4-33/40 кВ ПС "Итум-Кали" |  |  |  |  | ЛЭП 0,4 кВ | [5 empty] | 79.3292 |  | 36.6
|  | ВЛ 0,4 кВ Ф- 1 от КТП 4-33/40 кВ ПС "Итум-Кали" |  |  |  | 0,425 (0,21781) | ЛЭП 0,4 кВ | [5 empty] | 79.3292 |  | 36.6 |  |  | 3 квартал
[8 empty] | Комплекс работ по замене деревянной одностоечной опоры ВЛ напряжением 0,38 кВ |  | 1 опора | 1
838 |  | ВЛ 0,4 кВ Ф- 1 от КТП 4-31/10 кВ ПС "Итум-Кали" |  |  |  |  | ЛЭП 0,4 кВ | [5 empty] | 266.552 |  | 182.21
|  | ВЛ 0,4 кВ Ф- 1 от КТП 4-31/10 кВ ПС "Итум-Кали" |  |  |  | 0,865 (0,865) | ЛЭП 0,4 кВ | [5 empty] | 266.552 |  | 182.21 |  |  | 3 квартал
839 |  | ВЛ 0,4 кВ Ф- 1 от КТП 2-6/63 кВ ПС "Итум-Кали" |  |  |  |  | ЛЭП 0,4 кВ | [5 empty] | 58.0754 |  | 39.35
|  | ВЛ 0,4 кВ Ф- 1 от КТП 2-6/63 кВ ПС "Итум-Кали" |  |  |  | 0,29 (0,15708) | ЛЭП 0,4 кВ | [5 empty] | 58.0754 |  | 39.35 |  |  | 3 квартал
840 |  | ВЛ 0,4 кВ Ф- 2 от КТП 2-12/63 кВ ПС "Итум-Кали" |  |  |  |  | ЛЭП 0,4 кВ | [5 empty] | 36.6552 |  | 34.43
|  | ВЛ 0,4 кВ Ф- 2 от КТП 2-12/63 кВ ПС "Итум-Кали" |  |  |  | 0,2 (0,1825) | ЛЭП 0,4 кВ | [5 empty] | 36.6552 |  | 34.43 |  |  | 3 квартал
841 |  | ВЛ 0,4 кВ Ф- 1 от КТП 3-8/100 кВ ПС "Итум-Кали" |  |  |  |  | ЛЭП 0,4 кВ | [5 empty] | 8.7332 |  | 7.87
|  | ВЛ 0,4 кВ Ф- 1 от КТП 3-8/100 кВ ПС "Итум-Кали" |  |  |  | 0,18 (0,02925) | ЛЭП 0,4 кВ | [5 empty] | 8.7332 |  | 7.87 |  |  | 3 квартал
|  | Наурские РЭС | [10 empty] | 4820.6839 |  | 2441.97
|  | ВЛ 0,4 кВ | [10 empty] | 4820.6839 |  | 2441.97
842 |  | ВЛ 0,4 кВ Ф-2 от КТП 2-6/250 ПС "Калиновская" |  |  |  |  | ЛЭП 0,4 кВ | [5 empty] | 327.8014 |  | 78.82
|  | ВЛ 0,4 кВ Ф-2 от КТП 2-6/250 ПС "Калиновская" |  |  |  | 0,824 (0,29939) | ЛЭП 0,4 кВ | [5 empty] | 327.8014 |  | 78.82 |  |  | 1 квартал
843 |  | ВЛ 0,4 кВ Ф-1 от КТП 3-12/160 ПС "Кирово" ст Калиновская |  |  |  |  | ЛЭП 0,4 кВ | [5 empty] | 318.1391 |  | 77.24
|  | ВЛ 0,4 кВ Ф-1 от КТП 3-12/160 ПС "Кирово" ст Калиновская |  |  |  | 0,798 (0,28063) | ЛЭП 0,4 кВ | [5 empty] | 318.1391 |  | 77.24 |  |  | 1 квартал
844 |  | ВЛ 0,4 кВ Ф-1 от КТП 3-22/100 ПС "Кирово" |  |  |  |  | ЛЭП 0,4 кВ | [5 empty] | 387.8077 |  | 102
|  | ВЛ 0,4 кВ Ф-1 от КТП 3-22/100 ПС "Кирово" |  |  |  | 1,175 (0,53943) | ЛЭП 0,4 кВ | [5 empty] | 387.8077 |  | 102 |  |  | 2 квартал
845 |  | ВЛ 0,4 кВ Ф-1 от КТП 3-6/160 ПС "Алпатово" |  |  |  |  | ЛЭП 0,4 кВ | [5 empty] | 179.4502 |  | 42.95
|  | ВЛ 0,4 кВ Ф-1 от КТП 3-6/160 ПС "Алпатово" |  |  |  | 0,424 (0,17888) | ЛЭП 0,4 кВ | [5 empty] | 179.4502 |  | 42.95 |  |  | 2 квартал
846 |  | ВЛ 0,4 кВ Ф-1 от КТП 4-6/100 "ПС Калиновская" |  |  |  |  | ЛЭП 0,4 кВ | [5 empty] | 181.2985 |  | 50.46
|  | ВЛ 0,4 кВ Ф-1 от КТП 4-6/100 "ПС Калиновская" |  |  |  | 0,224 (0,0987) | ЛЭП 0,4 кВ | [5 empty] | 181.2985 |  | 50.46 |  |  | 2 квартал
847 |  | ВЛ 0,4 кВ Ф-2 от КТП 7-1/160 "ПС Наурская" |  |  |  |  | ЛЭП 0,4 кВ | [5 empty] | 8.3984 |  | 7.87
|  | ВЛ 0,4 кВ Ф-2 от КТП 7-1/160 "ПС Наурская" |  |  |  | 0,105 (0,02275) | ЛЭП 0,4 кВ | [5 empty] | 8.3984 |  | 7.87 |  |  | 2 квартал
848 |  | ВЛ 0,4 кВ Ф-1 от МТП 1-4/160 "ПС Кирово" |  |  |  |  | ЛЭП 0,4 кВ | [5 empty] | 149.1783 |  | 41.87
|  | ВЛ 0,4 кВ Ф-1 от МТП 1-4/160 "ПС Кирово" |  |  |  | 0,24 (0,171) | ЛЭП 0,4 кВ | [5 empty] | 149.1783 |  | 41.87 |  |  | 2 квартал
849 |  | ВЛ 0,4 кВ Ф-3 от КТП 3-10/40 "ПС Майская" |  |  |  |  | ЛЭП 0,4 кВ | [5 empty] | 188.2039 |  | 147.15
|  | ВЛ 0,4 кВ Ф-3 от КТП 3-10/40 "ПС Майская" |  |  |  | 3,737 (2,00099) | ЛЭП 0,4 кВ | [5 empty] | 188.2039 |  | 147.15 |  |  | 2 квартал
850 |  | ВЛ 0,4 кВ Ф-1 от КТП 3-20/40 "ПС Майская" |  |  |  |  | ЛЭП 0,4 кВ | [5 empty] | 59.9157 |  | 47.99
|  | ВЛ 0,4 кВ Ф-1 от КТП 3-20/40 "ПС Майская" |  |  |  | 0,265 (0,12889) | ЛЭП 0,4 кВ | [5 empty] | 59.9157 |  | 47.99 |  |  | 2 квартал
851 |  | ВЛ 0,4 кВ Ф-1 от КТП 3-21/40 "ПС Майская" |  |  |  |  | ЛЭП 0,4 кВ | [5 empty] | 358.5326 |  | 263.18
|  | ВЛ 0,4 кВ Ф-1 от КТП 3-21/40 "ПС Майская" |  |  |  | 2,2 (1,58321) | ЛЭП 0,4 кВ | [5 empty] | 358.5326 |  | 263.18 |  |  | 2 квартал
852 |  | ВЛ-0,4 кВ Ф-3 от ТП 4-2/400 "ПС Наурская" ст Наурская |  |  |  |  | ЛЭП 0,4 кВ | [5 empty] | 195.6614 |  | 20.42
|  | ВЛ-0,4 кВ Ф-3 от ТП 4-2/400 "ПС Наурская" ст Наурская |  |  |  | 3,174 (0,27306) | ЛЭП 0,4 кВ | [5 empty] | 195.6614 |  | 20.42 |  |  | 2 квартал
853 |  | ВЛ-0,4 кВ Ф-3 от КТП 4-9/250 "ПС Наурская" ст Наурская |  |  |  |  | ЛЭП 0,4 кВ | [5 empty] | 101.4934 |  | 32.92
|  | ВЛ-0,4 кВ Ф-3 от КТП 4-9/250 "ПС Наурская" ст Наурская |  |  |  | 0,083 (0,083) | ЛЭП 0,4 кВ | [5 empty] | 101.4934 |  | 32.92 |  |  | 2 квартал
854 |  | ВЛ-0,4 кВ Ф-2 от КТП 4-13/400 "ПС Наурская" ст Наурская |  |  |  |  | ЛЭП 0,4 кВ | [5 empty] | 252.1462 |  | 84.1
|  | ВЛ-0,4 кВ Ф-2 от КТП 4-13/400 "ПС Наурская" ст Наурская |  |  |  | 1,369 (0,39234) | ЛЭП 0,4 кВ | [5 empty] | 252.1462 |  | 84.1 |  |  | 2 квартал
855 |  | ВЛ 0,4 кВ Ф-2 от КТП 1-18/100 "ПС Наурская" ст Наурская |  |  |  |  | ЛЭП 0,4 кВ | [5 empty] | 243.6024 |  | 82.66
|  | ВЛ 0,4 кВ Ф-2 от КТП 1-18/100 "ПС Наурская" ст Наурская |  |  |  | 0,447 (0,22031) | ЛЭП 0,4 кВ | [5 empty] | 243.6024 |  | 82.66 |  |  | 3 квартал
856 |  | ВЛ 0,4 кВ Ф-1 от КТП 3-27/100 "ПС Кирово" ст Калиновская |  |  |  |  | ЛЭП 0,4 кВ | [5 empty] | 306.5572 |  | 114.86
|  | ВЛ 0,4 кВ Ф-1 от КТП 3-27/100 "ПС Кирово" ст Калиновская |  |  |  | 0,608 (0,3458) | ЛЭП 0,4 кВ | [5 empty] | 306.5572 |  | 114.86 |  |  | 3 квартал
857 |  | ВЛ 0,4 кВ Ф-1 от МТП 1-21/25 "ПС Фрунзе" |  |  |  |  | ЛЭП 0,4 кВ | [5 empty] | 55.4515 |  | 37.24
|  | ВЛ 0,4 кВ Ф-1 от МТП 1-21/25 "ПС Фрунзе" |  |  |  | 0,145 (0,145) | ЛЭП 0,4 кВ | [5 empty] | 55.4515 |  | 37.24 |  |  | 3 квартал
858 |  | ВЛ 0,4 кВ Ф-1 от ТП 1-6/25 "ПС Постная" х Постный |  |  |  |  | ЛЭП 0,4 кВ | [5 empty] | 93.8958 |  | 63.73
|  | ВЛ 0,4 кВ Ф-1 от ТП 1-6/25 "ПС Постная" х Постный |  |  |  | 0,432 (0,22098) | ЛЭП 0,4 кВ | [5 empty] | 93.8958 |  | 63.73 |  |  | 3 квартал
859 |  | ВЛ 0,4 кВ Ф-1 от ТП 1-9/25 "ПС Постная" х Постный |  |  |  |  | ЛЭП 0,4 кВ | [5 empty] | 126.3373 |  | 100.97
|  | ВЛ 0,4 кВ Ф-1 от ТП 1-9/25 "ПС Постная" х Постный |  |  |  | 0,742 (0,3763) | ЛЭП 0,4 кВ | [5 empty] | 126.3373 |  | 100.97 |  |  | 3 квартал
860 |  | ВЛ 0,4 кВ Ф-1 от ТП 1-12/25 "ПС Постная" х Постный |  |  |  |  | ЛЭП 0,4 кВ | [5 empty] | 59.2622 |  | 45.11
|  | ВЛ 0,4 кВ Ф-1 от ТП 1-12/25 "ПС Постная" х Постный |  |  |  | 0,275 (0,15984) | ЛЭП 0,4 кВ | [5 empty] | 59.2622 |  | 45.11 |  |  | 3 квартал
861 |  | ВЛ 0,4 кВ Ф-3 от КТП 1-15/25 "ПС Постная" х Постный |  |  |  |  | ЛЭП 0,4 кВ | [5 empty] | 76.6747 |  | 54.42
|  | ВЛ 0,4 кВ Ф-3 от КТП 1-15/25 "ПС Постная" х Постный |  |  |  | 0,378 (0,19415) | ЛЭП 0,4 кВ | [5 empty] | 76.6747 |  | 54.42 |  |  | 3 квартал
862 |  | ВЛ 0,4 кВ Ф-1 от КТП 3-2/100 "ПС Постная" х Постный |  |  |  |  | ЛЭП 0,4 кВ | [5 empty] | 123.7566 |  | 102.41
|  | ВЛ 0,4 кВ Ф-1 от КТП 3-2/100 "ПС Постная" х Постный |  |  |  | 0,65 (0,325) | ЛЭП 0,4 кВ | [5 empty] | 123.7566 |  | 102.41 |  |  | 3 квартал
863 |  | ВЛ 0,4 кВ Ф-1 от КТП 3-6/30 "ПС Постная" х Постный |  |  |  |  | ЛЭП 0,4 кВ | [5 empty] | 161.1938 |  | 111.72
|  | ВЛ 0,4 кВ Ф-1 от КТП 3-6/30 "ПС Постная" х Постный |  |  |  | 0,607 (0,3167) | ЛЭП 0,4 кВ | [5 empty] | 161.1938 |  | 111.72 |  |  | 3 квартал
864 |  | ВЛ 0,4 кВ Ф-2 от КТП 1-20/63 "ПС Капустино " |  |  |  |  | ЛЭП 0,4 кВ | [5 empty] | 36.1834 |  | 28.01
|  | ВЛ 0,4 кВ Ф-2 от КТП 1-20/63 "ПС Капустино " |  |  |  | 0,075 (0,075) | ЛЭП 0,4 кВ | [5 empty] | 36.1834 |  | 28.01 |  |  | 3 квартал
865 |  | ВЛ 0,4 кВ Ф-1 от КТП 2-2/25 "ПС Капустино" |  |  |  |  | ЛЭП 0,4 кВ | [5 empty] | 288.8929 |  | 303.07
|  | ВЛ 0,4 кВ Ф-1 от КТП 2-2/25 "ПС Капустино" |  |  |  | 2,36 (1,29964) | ЛЭП 0,4 кВ | [5 empty] | 288.8929 |  | 303.07 |  |  | 3 квартал
[8 empty] | Замена дефектного штыревого изолятора на опоре ВЛ напряжением 0,38 кВ.Подъем на опору. |  | 1 изолятор | 4
[8 empty] | Замена провода ВЛ напряжением 1-20 кВ при отсутствии переходов при количестве опор на 1 км более 10 (на каждую опору, следующую после 10-й) |  | 1 опора в 1 провод | 4
866 |  | ВЛ 0,4 кВ Ф-2 от КТП 5-3/25 "ПС Капустино" |  |  |  |  | ЛЭП 0,4 кВ | [5 empty] | 178.0596 |  | 119.36
|  | ВЛ 0,4 кВ Ф-2 от КТП 5-3/25 "ПС Капустино" |  |  |  | 1,883 (0,61294) | ЛЭП 0,4 кВ | [5 empty] | 178.0596 |  | 119.36 |  |  | 3 квартал
867 |  | ВЛ-0,4кВ Ф-2 от КТП 2-5/40 Ф-2 ПС "Степная" |  |  |  |  | ЛЭП 0,4 кВ | [5 empty] | 99.541 |  | 79.69
|  | ВЛ-0,4кВ Ф-2 от КТП 2-5/40 Ф-2 ПС "Степная" |  |  |  | 0,66 (0,40095) | ЛЭП 0,4 кВ | [5 empty] | 99.541 |  | 79.69 |  |  | 3 квартал
[8 empty] | Замена дефектного штыревого изолятора на опоре ВЛ напряжением 0,38 кВ.Подъем на опору. |  | 1 изолятор | 1
[8 empty] | Замена провода ВЛ напряжением 0,38 кВ при отсутствии переходов при количестве опор на 1 км более 22 (на каждую опору, следующую после 22-й) |  | 1 опора в 1 провод | 1
868 |  | ВЛ 0,4 кВ Ф-1 от КТП 3-23/25 "ПС Майская" |  |  |  |  | ЛЭП 0,4 кВ | [5 empty] | 147.5925 |  | 117.96
|  | ВЛ 0,4 кВ Ф-1 от КТП 3-23/25 "ПС Майская" |  |  |  | 0,747 (0,3403) | ЛЭП 0,4 кВ | [5 empty] | 147.5925 |  | 117.96 |  |  | 3 квартал
869 |  | ВЛ 0,4 кВ Ф-1 от КТП 4-11/25 "ПС Майская" |  |  |  |  | ЛЭП 0,4 кВ | [5 empty] | 115.6562 |  | 83.79
|  | ВЛ 0,4 кВ Ф-1 от КТП 4-11/25 "ПС Майская" |  |  |  | 0,362 (0,20363) | ЛЭП 0,4 кВ | [5 empty] | 115.6562 |  | 83.79 |  |  | 3 квартал
[8 empty] | Замена провода ВЛ напряжением 0,38 кВ при отсутствии переходов при количестве опор на 1 км более 22 (на каждую опору, следующую после 22-й) |  | 1 опора в 1 провод | 4
|  | Ачхой-Мартановские РЭС | [10 empty] | 3234.4937 |  | 4883.28
|  | ВЛ-0.4кВ | [10 empty] | 3234.4937 |  | 4883.28
870 |  | ВЛ 0,4 кВ Ф-2 от ТП 2- 6/100 п/с Катар-Юрт |  |  |  |  | ЛЭП 0,4 кВ | [5 empty] | 89.7546 |  | 121.06
|  | ВЛ 0,4 кВ Ф-2 от ТП 2- 6/100 п/с Катар-Юрт |  |  |  | 0,4 (0,174) | ЛЭП 0,4 кВ | [5 empty] | 89.7546 |  | 121.06 |  |  | 3 квартал
871 |  | ВЛ 0,4 кВ Ф-2 от ТП 2-41/63 п/с Ачхой-Мартан |  |  |  |  | ЛЭП 0,4 кВ | [5 empty] | 93.2068 |  | 322.88
|  | ВЛ 0,4 кВ Ф-2 от ТП 2-41/63 п/с Ачхой-Мартан |  |  |  | 0,152 (0,04256) | ЛЭП 0,4 кВ | [5 empty] | 93.2068 |  | 322.88 |  |  | 3 квартал
872 |  | ВЛ 0,4 кВ Ф-1 от ТП 9-45/160 п/с Ачхой-Мартан |  |  |  |  | ЛЭП 0,4 кВ | [5 empty] | 95.803 |  | 332
|  | ВЛ 0,4 кВ Ф-1 от ТП 9-45/160 п/с Ачхой-Мартан |  |  |  | 0,778 (0,109) | ЛЭП 0,4 кВ | [5 empty] | 95.803 |  | 332 |  |  | 3 квартал
873 |  | ВЛ 0,4 кВ Ф-1 от ТП 2- 9/250 п/с Ачхой-Мартан |  |  |  |  | ЛЭП 0,4 кВ | [5 empty] | 234.2656 |  | 200.49
|  | ВЛ 0,4 кВ Ф-1 от ТП 2- 9/250 п/с Ачхой-Мартан |  |  |  | 0,208 (0,208) | ЛЭП 0,4 кВ | [5 empty] | 234.2656 |  | 200.49 |  |  | 3 квартал
874 |  | ВЛ 0,4 кВ Ф-1 от ТП 9-45/100 п/с Катар-Юрт |  |  |  |  | ЛЭП 0,4 кВ | [5 empty] | 117.0869 |  | 408.16
|  | ВЛ 0,4 кВ Ф-1 от ТП 9-45/100 п/с Катар-Юрт |  |  |  | 0,437 (0,34778) | ЛЭП 0,4 кВ | [5 empty] | 117.0869 |  | 408.16 |  |  | 3 квартал
[8 empty] | Замена провода ВЛ напряжением 0,38 кВ при отсутствии переходов при количестве опор на 1 км не более 22 |  | 1 км провода | 4
875 |  | ВЛ 0,4 кВ Ф-1 от ТП 2-37/160 п/с Катар-Юрт |  |  |  |  | ЛЭП 0,4 кВ | [5 empty] | 138.5392 |  | 100.9
|  | ВЛ 0,4 кВ Ф-1 от ТП 2-37/160 п/с Катар-Юрт |  |  |  | 0,489 (0,06113) | ЛЭП 0,4 кВ | [5 empty] | 138.5392 |  | 100.9 |  |  | 3 квартал
876 |  | ВЛ 0,4 кВ Ф-1 от ТП 2-24/160 п/с Самашки |  |  |  |  | ЛЭП 0,4 кВ | [5 empty] | 157.27 |  | 121.06
|  | ВЛ 0,4 кВ Ф-1 от ТП 2-24/160 п/с Самашки |  |  |  | 0,9 (0,22012) | ЛЭП 0,4 кВ | [5 empty] | 157.27 |  | 121.06 |  |  | 3 квартал
877 |  | ВЛ 0,4 кВ Ф-2 от ТП 9-33/100 п/с Катар-Юрт |  |  |  |  | ЛЭП 0,4 кВ | [5 empty] | 119.4962 |  | 100.9
|  | ВЛ 0,4 кВ Ф-2 от ТП 9-33/100 п/с Катар-Юрт |  |  |  | 0,182 (0,0637) | ЛЭП 0,4 кВ | [5 empty] | 119.4962 |  | 100.9 |  |  | 3 квартал
878 |  | ВЛ 0,4 кВ Ф-1 от ТП 6 -9/160 п/с Катар-Юрт |  |  |  |  | ЛЭП 0,4 кВ | [5 empty] | 49.8406 |  | 35.92
|  | ВЛ 0,4 кВ Ф-1 от ТП 6 -9/160 п/с Катар-Юрт |  |  |  | 0,593 (0,06115) | ЛЭП 0,4 кВ | [5 empty] | 49.8406 |  | 35.92 |  |  | 2 квартал
879 |  | ВЛ 0,4 кВ Ф-3 от ТП 7-18/100 п/с Ачхой-Мартан |  |  |  |  | ЛЭП 0,4 кВ | [5 empty] | 1.6086 |  | 2.76
|  | ВЛ 0,4 кВ Ф-3 от ТП 7-18/100 п/с Ачхой-Мартан |  |  |  | 0,772 (0,04182) | ЛЭП 0,4 кВ | [5 empty] | 1.6086 |  | 2.76 |  |  | 3 квартал
880 |  | ВЛ 0,4 кВ Ф-1 от ТП 2- 4/400 п/с Катар-Юрт |  |  |  |  | ЛЭП 0,4 кВ | [5 empty] | 69.6023 |  | 62.06
|  | ВЛ 0,4 кВ Ф-1 от ТП 2- 4/400 п/с Катар-Юрт |  |  |  | 0,737 (0,0464) | ЛЭП 0,4 кВ | [5 empty] | 69.6023 |  | 62.06 |  |  | 3 квартал
881 |  | ВЛ 0,4 кВ Ф-1 от ТП 2-10/63 п/с Катар-Юрт |  |  |  |  | ЛЭП 0,4 кВ | [5 empty] | 58.3421 |  | 55.09
|  | ВЛ 0,4 кВ Ф-1 от ТП 2-10/63 п/с Катар-Юрт |  |  |  | 0,591 (0,13445) | ЛЭП 0,4 кВ | [5 empty] | 58.3421 |  | 55.09 |  |  | 3 квартал
882 |  | ВЛ 0,4 кВ Ф-1 от ТП 2- 3/100 п/с Катар-Юрт |  |  |  |  | ЛЭП 0,4 кВ | [5 empty] | 70.3577 |  | 99.89
|  | ВЛ 0,4 кВ Ф-1 от ТП 2- 3/100 п/с Катар-Юрт |  |  |  | 1,333 (0,15492) | ЛЭП 0,4 кВ | [5 empty] | 70.3577 |  | 99.89 |  |  | 3 квартал
883 |  | ВЛ 0,4 кВ Ф-1 от ТП 2- 5/250 п/с Катар-Юрт |  |  |  |  | ЛЭП 0,4 кВ | [5 empty] | 66.4317 |  | 145.82
|  | ВЛ 0,4 кВ Ф-1 от ТП 2- 5/250 п/с Катар-Юрт |  |  |  | 1,182 (0,18994) | ЛЭП 0,4 кВ | [5 empty] | 66.4317 |  | 145.82 |  |  | 3 квартал
884 |  | ВЛ 0,4 кВ Ф-2 от ТП 1- 9/160 п/с Красноармейская |  |  |  |  | ЛЭП 0,4 кВ | [5 empty] | 68.7004 |  | 154.94
|  | ВЛ 0,4 кВ Ф-2 от ТП 1- 9/160 п/с Красноармейская |  |  |  | 0,379 (0,13897) | ЛЭП 0,4 кВ | [5 empty] | 68.7004 |  | 154.94 |  |  | 3 квартал
885 |  | ВЛ 0,4 кВ Ф-1 от ТП 7-18/100 п/с Ачхой-Мартан |  |  |  |  | ЛЭП 0,4 кВ | [5 empty] | 33.2855 |  | 31.48
|  | ВЛ 0,4 кВ Ф-1 от ТП 7-18/100 п/с Ачхой-Мартан |  |  |  | 0,798 (0,10374) | ЛЭП 0,4 кВ | [5 empty] | 33.2855 |  | 31.48 |  |  | 3 квартал
886 |  | ВЛ 0,4 кВ Ф-2 от ТП 4-18/160 п/с Катар-Юрт |  |  |  |  | ЛЭП 0,4 кВ | [5 empty] | 87.7657 |  | 140.25
|  | ВЛ 0,4 кВ Ф-2 от ТП 4-18/160 п/с Катар-Юрт |  |  |  | 0,55 (0,15278) | ЛЭП 0,4 кВ | [5 empty] | 87.7657 |  | 140.25 |  |  | 3 квартал
887 |  | ВЛ 0,4 кВ Ф-1 от ТП 4- 6/250 п/с Катар-Юрт |  |  |  |  | ЛЭП 0,4 кВ | [5 empty] | 58.3421 |  | 55.09
|  | ВЛ 0,4 кВ Ф-1 от ТП 4- 6/250 п/с Катар-Юрт |  |  |  | 2,994 (0,18661) | ЛЭП 0,4 кВ | [5 empty] | 58.3421 |  | 55.09 |  |  | 2 квартал
888 |  | ВЛ 0,4 кВ Ф-1 от ТП 4- 7/160 п/с Катар-Юрт |  |  |  |  | ЛЭП 0,4 кВ | [5 empty] | 25.199 |  | 23.61
|  | ВЛ 0,4 кВ Ф-1 от ТП 4- 7/160 п/с Катар-Юрт |  |  |  | 0,71 (0,06923) | ЛЭП 0,4 кВ | [5 empty] | 25.199 |  | 23.61 |  |  | 2 квартал
889 |  | ВЛ 0,4 кВ Ф-2 от ТП 4- 8/400 п/с Катар-Юрт |  |  |  |  | ЛЭП 0,4 кВ | [5 empty] | 71.1942 |  | 124.51
|  | ВЛ 0,4 кВ Ф-2 от ТП 4- 8/400 п/с Катар-Юрт |  |  |  | 0,688 (0,10464) | ЛЭП 0,4 кВ | [5 empty] | 71.1942 |  | 124.51 |  |  | 3 квартал
890 |  | ВЛ 0,4 кВ Ф-3 от ТП 4-21/160 п/с Катар-Юрт |  |  |  |  | ЛЭП 0,4 кВ | [5 empty] | 35.9892 |  | 52.38
|  | ВЛ 0,4 кВ Ф-3 от ТП 4-21/160 п/с Катар-Юрт |  |  |  | 1,113 (0,17707) | ЛЭП 0,4 кВ | [5 empty] | 35.9892 |  | 52.38 |  |  | 3 квартал
891 |  | ВЛ 0,4 кВ Ф-1 от ТП 4-24/63 п/с Катар-Юрт |  |  |  |  | ЛЭП 0,4 кВ | [5 empty] | 46.3368 |  | 100.9
|  | ВЛ 0,4 кВ Ф-1 от ТП 4-24/63 п/с Катар-Юрт |  |  |  | 0,202 (0,0707) | ЛЭП 0,4 кВ | [5 empty] | 46.3368 |  | 100.9 |  |  | 2 квартал
892 |  | ВЛ 0,4 кВ Ф-1 от ТП 2-13/160 п/с Ачхой-Мартан |  |  |  |  | ЛЭП 0,4 кВ | [5 empty] | 24.9997 |  | 23.61
|  | ВЛ 0,4 кВ Ф-1 от ТП 2-13/160 п/с Ачхой-Мартан |  |  |  | 0,4 (0,13) | ЛЭП 0,4 кВ | [5 empty] | 24.9997 |  | 23.61 |  |  | 3 квартал
893 |  | ВЛ 0,4 кВ Ф-2 от ТП 2-21/400 п/с Ачхой-Мартан |  |  |  |  | ЛЭП 0,4 кВ | [5 empty] | 1.2622 |  | 1.38
|  | ВЛ 0,4 кВ Ф-2 от ТП 2-21/400 п/с Ачхой-Мартан |  |  |  | 0,54 (0,05014) | ЛЭП 0,4 кВ | [5 empty] | 1.2622 |  | 1.38 |  |  | 2 квартал
894 |  | ВЛ 0,4 кВ Ф-1 от ТП 2-19/315 п/с Ачхой-Мартан |  |  |  |  | ЛЭП 0,4 кВ | [5 empty] | 62.7091 |  | 116.64
|  | ВЛ 0,4 кВ Ф-1 от ТП 2-19/315 п/с Ачхой-Мартан |  |  |  | 1,143 (0,10386) | ЛЭП 0,4 кВ | [5 empty] | 62.7091 |  | 116.64 |  |  | 2 квартал
895 |  | ВЛ 0,4 кВ Ф-1 от ТП 2-41/40 п/с Ачхой-Мартан |  |  |  |  | ЛЭП 0,4 кВ | [5 empty] | 36.9385 |  | 80.72
|  | ВЛ 0,4 кВ Ф-1 от ТП 2-41/40 п/с Ачхой-Мартан |  |  |  | 0,571 (0,04702) | ЛЭП 0,4 кВ | [5 empty] | 36.9385 |  | 80.72 |  |  | 3 квартал
896 |  | ВЛ 0,4 кВ Ф-2 от ТП 3-14/250 п/с Ачхой-Мартан |  |  |  |  | ЛЭП 0,4 кВ | [5 empty] | 32.5795 |  | 60.54
|  | ВЛ 0,4 кВ Ф-2 от ТП 3-14/250 п/с Ачхой-Мартан |  |  |  | 1,112 (0,02595) | ЛЭП 0,4 кВ | [5 empty] | 32.5795 |  | 60.54 |  |  | 2 квартал
897 |  | ВЛ 0,4 кВ Ф-2 от ТП 7-10/250 п/с Ачхой-Мартан |  |  |  |  | ЛЭП 0,4 кВ | [5 empty] | 33.2855 |  | 31.48
|  | ВЛ 0,4 кВ Ф-2 от ТП 7-10/250 п/с Ачхой-Мартан |  |  |  | 1,314 (0,20096) | ЛЭП 0,4 кВ | [5 empty] | 33.2855 |  | 31.48 |  |  | 3 квартал
898 |  | ВЛ 0,4 кВ Ф-1 от ТП 7- 8/100 п/с Ачхой-Мартан |  |  |  |  | ЛЭП 0,4 кВ | [5 empty] | 46.1375 |  | 100.9
|  | ВЛ 0,4 кВ Ф-1 от ТП 7- 8/100 п/с Ачхой-Мартан |  |  |  | 0,958 (0,0508) | ЛЭП 0,4 кВ | [5 empty] | 46.1375 |  | 100.9 |  |  | 2 квартал
899 |  | ВЛ 0,4 кВ Ф-1 от ТП 3-16/63 п/с Ачхой-Мартан |  |  |  |  | ЛЭП 0,4 кВ | [5 empty] | 23.1604 |  | 40.36
|  | ВЛ 0,4 кВ Ф-1 от ТП 3-16/63 п/с Ачхой-Мартан |  |  |  | 0,669 (0,01873) | ЛЭП 0,4 кВ | [5 empty] | 23.1604 |  | 40.36 |  |  | 2 квартал
900 |  | ВЛ 0,4 кВ Ф-1 от ТП 7- 2/160 п/с Самашки |  |  |  |  | ЛЭП 0,4 кВ | [5 empty] | 1.953 |  | 4.56
|  | ВЛ 0,4 кВ Ф-1 от ТП 7- 2/160 п/с Самашки |  |  |  | 0,874 (0,05877) | ЛЭП 0,4 кВ | [5 empty] | 1.953 |  | 4.56 |  |  | 2 квартал
901 |  | ВЛ 0,4 кВ Ф-2 от ТП 7-10/160 п/с Самашки |  |  |  |  | ЛЭП 0,4 кВ | [5 empty] | 25.199 |  | 23.61
|  | ВЛ 0,4 кВ Ф-2 от ТП 7-10/160 п/с Самашки |  |  |  | 1,549 (0,07367) | ЛЭП 0,4 кВ | [5 empty] | 25.199 |  | 23.61 |  |  | 3 квартал
902 |  | ВЛ 0,4 кВ Ф-1 от ТП 8-12/160 п/с Катар-Юрт |  |  |  |  | ЛЭП 0,4 кВ | [5 empty] | 54.6226 |  | 108.77
|  | ВЛ 0,4 кВ Ф-1 от ТП 8-12/160 п/с Катар-Юрт |  |  |  | 0,531 (0,08109) | ЛЭП 0,4 кВ | [5 empty] | 54.6226 |  | 108.77 |  |  | 3 квартал
903 |  | ВЛ 0,4 кВ Ф-2 от ТП 8-11/100 п/с Катар-Юрт |  |  |  |  | ЛЭП 0,4 кВ | [5 empty] | 16.9987 |  | 15.74
|  | ВЛ 0,4 кВ Ф-2 от ТП 8-11/100 п/с Катар-Юрт |  |  |  | 0,564 (0,03859) | ЛЭП 0,4 кВ | [5 empty] | 16.9987 |  | 15.74 |  |  | 2 квартал
904 |  | ВЛ 0,4 кВ Ф-1 от МТП 8 -8/160 п/с Катар-Юрт |  |  |  |  | ЛЭП 0,4 кВ | [5 empty] | 64.8203 |  | 141.26
|  | ВЛ 0,4 кВ Ф-1 от МТП 8 -8/160 п/с Катар-Юрт |  |  |  | 1,682 (0,07925) | ЛЭП 0,4 кВ | [5 empty] | 64.8203 |  | 141.26 |  |  | 2 квартал
905 |  | ВЛ 0,4 кВ Ф-1 от ТП 8 -1/100 п/с Катар-Юрт |  |  |  |  | ЛЭП 0,4 кВ | [5 empty] | 16.9987 |  | 15.74
|  | ВЛ 0,4 кВ Ф-1 от ТП 8 -1/100 п/с Катар-Юрт |  |  |  | 1,027 (0,08344) | ЛЭП 0,4 кВ | [5 empty] | 16.9987 |  | 15.74 |  |  | 3 квартал
906 |  | ВЛ 0,4 кВ Ф-1 от ЗТП 8-5/630 п/с Катар-Юрт |  |  |  |  | ЛЭП 0,4 кВ | [5 empty] | 151.2718 |  | 285.95
|  | ВЛ 0,4 кВ Ф-1 от ЗТП 8-5/630 п/с Катар-Юрт |  |  |  | 0,895 (0,28603) | ЛЭП 0,4 кВ | [5 empty] | 151.2718 |  | 285.95 |  |  | 2 квартал
907 |  | ВЛ 0,4 кВ Ф-1 от ТП 8- 4/160 п/с Катар-Юрт |  |  |  |  | ЛЭП 0,4 кВ | [5 empty] | 16.9133 |  | 15.74
|  | ВЛ 0,4 кВ Ф-1 от ТП 8- 4/160 п/с Катар-Юрт |  |  |  | 0,709 (0,09217) | ЛЭП 0,4 кВ | [5 empty] | 16.9133 |  | 15.74 |  |  | 3 квартал
908 |  | ВЛ 0,4 кВ Ф-1 от ТП 7-29/160 п/с Ачхой-Мартан |  |  |  |  | ЛЭП 0,4 кВ | [5 empty] | 25.0282 |  | 23.61
|  | ВЛ 0,4 кВ Ф-1 от ТП 7-29/160 п/с Ачхой-Мартан |  |  |  | 0,214 (0,05216) | ЛЭП 0,4 кВ | [5 empty] | 25.0282 |  | 23.61 |  |  | 2 квартал
909 |  | ВЛ 0,4 кВ Ф-2 от ЗТП 9- 6/250 п/с Ачхой-Мартан |  |  |  |  | ЛЭП 0,4 кВ | [5 empty] | 54.5657 |  | 108.77
|  | ВЛ 0,4 кВ Ф-2 от ЗТП 9- 6/250 п/с Ачхой-Мартан |  |  |  | 1,581 (0,09262) | ЛЭП 0,4 кВ | [5 empty] | 54.5657 |  | 108.77 |  |  | 3 квартал
910 |  | ВЛ 0,4 кВ Ф-1 от ТП 9 -9/100 п/с Ачхой-Мартан |  |  |  |  | ЛЭП 0,4 кВ | [5 empty] | 85.675 |  | 201.8
|  | ВЛ 0,4 кВ Ф-1 от ТП 9 -9/100 п/с Ачхой-Мартан |  |  |  | 0,395 (0,10635) | ЛЭП 0,4 кВ | [5 empty] | 85.675 |  | 201.8 |  |  | 3 квартал
911 |  | ВЛ 0,4 кВ Ф-1 от ТП 5- 4/160 п/с Ачхой-Мартан |  |  |  |  | ЛЭП 0,4 кВ | [5 empty] | 16.7139 |  | 15.74
|  | ВЛ 0,4 кВ Ф-1 от ТП 5- 4/160 п/с Ачхой-Мартан |  |  |  | 0,715 (0,04426) | ЛЭП 0,4 кВ | [5 empty] | 16.7139 |  | 15.74 |  |  | 2 квартал
912 |  | ВЛ 0,4 кВ Ф-2 от МТП 2-10/160 п/с Самашки |  |  |  |  | ЛЭП 0,4 кВ | [5 empty] | 48.1754 |  | 40.36
|  | ВЛ 0,4 кВ Ф-2 от МТП 2-10/160 п/с Самашки |  |  |  | 0,682 (0,02652) | ЛЭП 0,4 кВ | [5 empty] | 48.1754 |  | 40.36 |  |  | 3 квартал
913 |  | ВЛ 0,4 кВ Ф-1 от ТП 1- 7/160 п/с Красноармейская |  |  |  |  | ЛЭП 0,4 кВ | [5 empty] | 8.9123 |  | 7.87
|  | ВЛ 0,4 кВ Ф-1 от ТП 1- 7/160 п/с Красноармейская |  |  |  | 0,764 (0,02614) | ЛЭП 0,4 кВ | [5 empty] | 8.9123 |  | 7.87 |  |  | 2 квартал
914 |  | ВЛ 0,4 кВ Ф-1 от ТП 1-19/100 п/с Красноармейская |  |  |  |  | ЛЭП 0,4 кВ | [5 empty] | 46.6216 |  | 100.9
|  | ВЛ 0,4 кВ Ф-1 от ТП 1-19/100 п/с Красноармейская |  |  |  | 0,57 (0,05868) | ЛЭП 0,4 кВ | [5 empty] | 46.6216 |  | 100.9 |  |  | 3 квартал
915 |  | ВЛ 0,4 кВ Ф-1 от ТП 6-13/100 п/с Катар-Юрт |  |  |  |  | ЛЭП 0,4 кВ | [5 empty] | 18.7398 |  | 40.36
|  | ВЛ 0,4 кВ Ф-1 от ТП 6-13/100 п/с Катар-Юрт |  |  |  | 0,042 (0,0147) | ЛЭП 0,4 кВ | [5 empty] | 18.7398 |  | 40.36 |  |  | 2 квартал
916 |  | ВЛ 0,4 кВ Ф-2 от ТП 6- 8/63 п/с Катар-Юрт |  |  |  |  | ЛЭП 0,4 кВ | [5 empty] | 27.9388 |  | 60.54
|  | ВЛ 0,4 кВ Ф-2 от ТП 6- 8/63 п/с Катар-Юрт |  |  |  | 0,193 (0,02895) | ЛЭП 0,4 кВ | [5 empty] | 27.9388 |  | 60.54 |  |  | 3 квартал
917 |  | ВЛ 0,4 кВ Ф-1 от ТП 2-17/160 п/с Катар-Юрт |  |  |  |  | ЛЭП 0,4 кВ | [5 empty] | 18.699 |  | 23.61
|  | ВЛ 0,4 кВ Ф-1 от ТП 2-17/160 п/с Катар-Юрт |  |  |  | 0,778 (0,05835) | ЛЭП 0,4 кВ | [5 empty] | 18.699 |  | 23.61 |  |  | 3 квартал
918 |  | ВЛ 0,4 кВ Ф-1 от ТП 5- 5/100 п/с Катар-Юрт |  |  |  |  | ЛЭП 0,4 кВ | [5 empty] | 16.9133 |  | 15.74
|  | ВЛ 0,4 кВ Ф-1 от ТП 5- 5/100 п/с Катар-Юрт |  |  |  | 0,58 (0,04713) | ЛЭП 0,4 кВ | [5 empty] | 16.9133 |  | 15.74 |  |  | 2 квартал
919 |  | ВЛ 0,4 кВ Ф-1 от ТП 9-22/160 п/с Катар-Юрт |  |  |  |  | ЛЭП 0,4 кВ | [5 empty] | 17.1998 |  | 40.36
|  | ВЛ 0,4 кВ Ф-1 от ТП 9-22/160 п/с Катар-Юрт |  |  |  | 0,899 (0,02622) | ЛЭП 0,4 кВ | [5 empty] | 17.1998 |  | 40.36 |  |  | 3 квартал
920 |  | ВЛ 0,4 кВ Ф-3 от ТП 9-32/100 п/с Катар-Юрт |  |  |  |  | ЛЭП 0,4 кВ | [5 empty] | 29.9133 |  | 15.74
|  | ВЛ 0,4 кВ Ф-3 от ТП 9-32/100 п/с Катар-Юрт |  |  |  | 0,192 (0,04992) | ЛЭП 0,4 кВ | [5 empty] | 29.9133 |  | 15.74 |  |  | 2 квартал
921 |  | ВЛ-0,4кВ Ф-1 от МТП 1-7/400 ПС "Красноармейская" |  |  |  |  | ЛЭП 0,4 кВ | [5 empty] | 197.5263 |  | 141.26
|  | ВЛ-0,4кВ Ф-1 от МТП 1-7/400 ПС "Красноармейская" |  |  |  | 1,654 (0,09648) | ЛЭП 0,4 кВ | [5 empty] | 197.5263 |  | 141.26 |  |  | 2 квартал
922 |  | ВЛ 0,4 кВ Ф-2 от ТП 4-15/250 п/с Самашки |  |  |  |  | ЛЭП 0,4 кВ | [5 empty] | 69.4938 |  | 116.64
|  | ВЛ 0,4 кВ Ф-2 от ТП 4-15/250 п/с Самашки |  |  |  | 0,687 (0,16173) | ЛЭП 0,4 кВ | [5 empty] | 69.4938 |  | 116.64 |  |  | 3 квартал
923 |  | ВЛ 0,4 кВ Ф-1 от ТП 2-25/400 п/с Самашки |  |  |  |  | ЛЭП 0,4 кВ | [5 empty] | 36.4987 |  | 15.74
|  | ВЛ 0,4 кВ Ф-1 от ТП 2-25/400 п/с Самашки |  |  |  | 2,317 (0,0443) | ЛЭП 0,4 кВ | [5 empty] | 36.4987 |  | 15.74 |  |  | 3 квартал
924 |  | ВЛ 0,4 кВ Ф-1 от МТП 2-13/250 п/с Самашки |  |  |  |  | ЛЭП 0,4 кВ | [5 empty] | 46.4848 |  | 31.48
|  | ВЛ 0,4 кВ Ф-1 от МТП 2-13/250 п/с Самашки |  |  |  | 0,633 (0,18287) | ЛЭП 0,4 кВ | [5 empty] | 46.4848 |  | 31.48 |  |  | 2 квартал
925 |  | ВЛ 0,4 кВ Ф-1 от ТП 2-31/100 п/с Самашки |  |  |  |  | ЛЭП 0,4 кВ | [5 empty] | 36.4133 |  | 15.74
|  | ВЛ 0,4 кВ Ф-1 от ТП 2-31/100 п/с Самашки |  |  |  | 0,527 (0,06228) | ЛЭП 0,4 кВ | [5 empty] | 36.4133 |  | 15.74 |  |  | 3 квартал
926 |  | ВЛ 0,4 кВ Ф-1 от ТП 2-27/63 п/с Самашки |  |  |  |  | ЛЭП 0,4 кВ | [5 empty] | 34.7129 |  | 7.87
|  | ВЛ 0,4 кВ Ф-1 от ТП 2-27/63 п/с Самашки |  |  |  | 0,233 (0,02524) | ЛЭП 0,4 кВ | [5 empty] | 34.7129 |  | 7.87 |  |  | 2 квартал
|  | Ачхой-Мартановские РЭС СПУ | [10 empty] | 839.947 |  | 964.5
|  | ВЛ-0,4кВ | [10 empty] | 839.947 |  | 964.5
927 |  | ВЛ 0.4кВ Ф-2 от ТП 2-7/160кВ ПС "Серноводская" |  |  |  |  | ЛЭП 0,4 кВ | [5 empty] | 87.1487 |  | 31.61
|  | ВЛ 0.4кВ Ф-2 от ТП 2-7/160кВ ПС "Серноводская" |  |  |  | 1,422 (0,18486) | ЛЭП 0,4 кВ | [5 empty] | 87.1487 |  | 31.61 |  |  | 3 квартал
[8 empty] | Замена дефектного штыревого изолятора на опоре ВЛ напряжением 1-20 кВ.Установка нового изолятора, вязка провода к штыревому изолятору. |  | 1 изолятор | 1
928 |  | ВЛ 0.4кВ Ф-1 от ТП 7-6/400кВ ПС "Ассиновская" |  |  |  |  | ЛЭП 0,4 кВ | [5 empty] | 162.4261 |  | 351.16
|  | ВЛ 0.4кВ Ф-1 от ТП 7-6/400кВ ПС "Ассиновская" |  |  |  | 3,012 (0,42241) | ЛЭП 0,4 кВ | [5 empty] | 162.4261 |  | 351.16 |  |  | 3 квартал
929 |  | ВЛ 0.4кВ Ф-2 от ТП 7-6/400кВ ПС "Ассиновская" |  |  |  |  | ЛЭП 0,4 кВ | [5 empty] | 121.6085 |  | 127.75
|  | ВЛ 0.4кВ Ф-2 от ТП 7-6/400кВ ПС "Ассиновская" |  |  |  | 1,133 (0,08675) | ЛЭП 0,4 кВ | [5 empty] | 121.6085 |  | 127.75 |  |  | 3 квартал
[8 empty] | Замена провода ВЛ напряжением 1-20 кВ при отсутствии переходов при количестве опор на 1 км не более 10 |  | 1 км провода | 1
930 |  | ВЛ 0.4кВ Ф-3 от ТП 7-6/400кВ ПС "Ассиновская" |  |  |  |  | ЛЭП 0,4 кВ | [5 empty] | 88.244 |  | 39.08
|  | ВЛ 0.4кВ Ф-3 от ТП 7-6/400кВ ПС "Ассиновская" |  |  |  | 1,556 (0,1183) | ЛЭП 0,4 кВ | [5 empty] | 88.244 |  | 39.08 |  |  | 2 квартал
931 |  | ВЛ 0,4кВ Ф-1 от ТП 2-7/160кВ ПС "Серноводская" |  |  |  |  | ЛЭП 0,4 кВ | [5 empty] | 154.3041 |  | 242.16
|  | ВЛ 0,4кВ Ф-1 от ТП 2-7/160кВ ПС "Серноводская" |  |  |  | 1,077 (0,15078) | ЛЭП 0,4 кВ | [5 empty] | 154.3041 |  | 242.16 |  |  | 2 квартал
932 |  | ВЛ 0,4 кВ Ф-1 от ТП 8- 7/100 п/с Ачхой-Мартан |  |  |  |  | ЛЭП 0,4 кВ | [5 empty] | 119.3849 |  | 76.28
|  | ВЛ 0,4 кВ Ф-1 от ТП 8- 7/100 п/с Ачхой-Мартан |  |  |  | 0,33 (0,08617) | ЛЭП 0,4 кВ | [5 empty] | 119.3849 |  | 76.28 |  |  | 2 квартал
933 |  | ВЛ 0.4кВ Ф-2 от ТП 4-2/63кВ ПС "Серноводская" |  |  |  |  | ЛЭП 0,4 кВ | [5 empty] | 106.8307 |  | 96.46
|  | ВЛ 0.4кВ Ф-2 от ТП 4-2/63кВ ПС "Серноводская" |  |  |  | 0,218 (0,13807) | ЛЭП 0,4 кВ | [5 empty] | 106.8307 |  | 96.46 |  |  | 1 квартал
ВЛ 6-20 кВ
|  | Служба РЭС | [10 empty] | 18793.1793 |  | 11397.9974
|  | ГГЭС | [10 empty] | 14029.6832 |  | 7253.9528
|  | ВЛ-6-10кВ | [10 empty] | 1712.1497 |  | 1025.0228
1 |  | ВЛ 6кВ Ф-2 ПС "Электроприбор" |  |  |  |  | ЛЭП 3-20 кВ | [5 empty] | 502.1263 |  | 307.035
|  | ВЛ 6кВ Ф-2 ПС "Электроприбор" |  |  |  | 3,05 (1,2299) | ЛЭП 3-20 кВ | [5 empty] | 502.1263 |  | 307.035 |  |  | 2 квартал
2 |  | ВЛ 10кВ Ф-7 ПС "Южная" |  |  |  |  | ЛЭП 3-20 кВ | [5 empty] | 430.1332 |  | 227.2875
|  | ВЛ 10кВ Ф-7 ПС "Южная" |  |  |  | 0,7 (0,46375) | ЛЭП 3-20 кВ | [5 empty] | 430.1332 |  | 227.2875 |  |  | 3 квартал
3 |  | ВЛ 10кВ Ф-8 ПС "Тепличная" |  |  |  |  | ЛЭП 3-20 кВ | [5 empty] | 401.142 |  | 252.5114
|  | ВЛ 10кВ Ф-8 ПС "Тепличная" |  |  |  | 0,949 (0,67023) | ЛЭП 3-20 кВ | [5 empty] | 401.142 |  | 252.5114 |  |  | 3 квартал
4 |  | ВЛ 10кВ Ф-32 ПС "Северная" |  |  |  |  | ЛЭП 3-20 кВ | [5 empty] | 202.0608 |  | 123.6814
|  | ВЛ 10кВ Ф-32 ПС "Северная" |  |  |  | 2,356 (0,57664) | ЛЭП 3-20 кВ | [5 empty] | 202.0608 |  | 123.6814 |  |  | 3 квартал
5 |  | ВЛ 10кВ Ф-2 ПС "Консервная" 110 |  |  |  |  | ЛЭП 3-20 кВ | [5 empty] | 164.332 |  | 103.7875
|  | ВЛ 10кВ Ф-2 ПС "Консервная" 110 |  |  |  | 0,49 (0,43488) | ЛЭП 3-20 кВ | [5 empty] | 164.332 |  | 103.7875 |  |  | 1 квартал
[8 empty] | Замена провода ВЛ напряжением 1-20 кВ при отсутствии переходов при количестве опор на 1 км не более 10 |  | 1 км провода | 0.035
[8 empty] | Установка линейного разъединителя на железобетонной промежуточной опоре ВЛ |  | 1 разъединитель | 5
6 |  | ВЛ 10кВ Ф-28 ПС "Северная" |  |  |  |  | ЛЭП 3-20 кВ | [5 empty] | 12.3554 |  | 10.72
|  | ВЛ 10кВ Ф-28 ПС "Северная" |  |  |  | 0,14 (0,02275) | ЛЭП 3-20 кВ | [5 empty] | 12.3554 |  | 10.72 |  |  | 3 квартал
[8 empty] | Комплекс работ по замене железобетонной промежуточной опоры ВЛ напряжением 1-20 кВ |  | 1 опора | 1
[8 empty] | Замена дефектного штыревого изолятора на опоре ВЛ напряжением 1-20 кВ |  | 1 изолятор | 2
|  | КЛ 6-10кВ | [10 empty] | 12317.5335 |  | 6228.93
7 |  | КЛ 6-10кВ Ф-2 ПС "Электроприбор" |  |  |  |  | ЛЭП 3-20 кВ | [5 empty] | 832.4958 |  | 387.42
|  | КЛ 6-10кВ Ф-2 ПС "Электроприбор" |  |  |  | 2 605 (0) | ЛЭП 3-20 кВ | [5 empty] | 832.4958 |  | 387.42 |  |  | 1 квартал
[8 empty] | Замена каждых последующих 5 м кабеля в траншее (масса 1 м более 6 кг ) |  | 5 м | 14
8 |  | КЛ 6-10кВ Ф-6 ПС "Черноречье" |  |  |  |  | ЛЭП 3-20 кВ | [5 empty] | 779.0672 |  | 338.7
|  | КЛ 6-10кВ Ф-6 ПС "Черноречье" |  |  |  | 355 (0) | ЛЭП 3-20 кВ | [5 empty] | 779.0672 |  | 338.7 |  |  | 2 квартал
[8 empty] | Замена каждых последующих 5 м кабеля в траншее (масса 1 м более 6 кг ) |  | 5 м | 10
9 |  | КЛ 6-10кВ Ф-16 ПС "Холодильник" |  |  |  |  | ЛЭП 3-20 кВ | [5 empty] | 836.2848 |  | 1016.1
|  | КЛ 6-10кВ Ф-16 ПС "Холодильник" |  |  |  | 3 040 (0) | ЛЭП 3-20 кВ | [5 empty] | 836.2848 |  | 1016.1 |  |  | 3 квартал
10 |  | КЛ 6-10кВ Ф-35 "Холодильник" |  |  |  |  | ЛЭП 3-20 кВ | [5 empty] | 780.1466 |  | 612.45
|  | КЛ 6-10кВ Ф-35 "Холодильник" |  |  |  | 330 (0) | ЛЭП 3-20 кВ | [5 empty] | 780.1466 |  | 612.45 |  |  | 3 квартал
11 |  | КЛ 6-10кВ Ф-30 ПС "Северная" |  |  |  |  | ЛЭП 3-20 кВ | [5 empty] | 1301.7394 |  | 542.85
|  | КЛ 6-10кВ Ф-30 ПС "Северная" |  |  |  | 2 970 (0) | ЛЭП 3-20 кВ | [5 empty] | 1301.7394 |  | 542.85 |  |  | 3 квартал
[8 empty] | Установка муфты (фальшивой) при неразрезанных жилах кабеля с бумажной изоляцией на кабеле напряжением 6-10 кВ, сечение жил более 120 кв.мм |  | 1 муфта | 15
12 |  | КЛ 6-10 кВ Ф-4 ПС "Восточная" |  |  |  |  | ЛЭП 3-20 кВ | [5 empty] | 1067.8671 |  | 677.4
|  | КЛ 6-10 кВ Ф-4 ПС "Восточная" |  |  |  | 2 310 (0) | ЛЭП 3-20 кВ | [5 empty] | 1067.8671 |  | 677.4 |  |  | 3 квартал
13 |  | КЛ 6-10кВ Ф-19 ПС "Восточная" |  |  |  |  | ЛЭП 3-20 кВ | [5 empty] | 729.6179 |  | 518.1
|  | КЛ 6-10кВ Ф-19 ПС "Восточная" |  |  |  | 9 210 (0) | ЛЭП 3-20 кВ | [5 empty] | 729.6179 |  | 518.1 |  |  | 3 квартал
[8 empty] | Установка муфты (фальшивой) при неразрезанных жилах кабеля с бумажной изоляцией на кабеле напряжением 6-10 кВ, сечение жил более 120 кв.мм |  | 1 муфта | 50
14 |  | КЛ 6-10кВ Ф-23 ПС "Восточная" |  |  |  |  | ЛЭП 3-20 кВ | [5 empty] | 1680.5564 |  | 677.4
|  | КЛ 6-10кВ Ф-23 ПС "Восточная" |  |  |  | 805 (0) | ЛЭП 3-20 кВ | [5 empty] | 1680.5564 |  | 677.4 |  |  | 2 квартал
15 |  | КЛ 6-10кВ Ф-24 "Восточная" |  |  |  |  | ЛЭП 3-20 кВ | [5 empty] | 2899.7675 |  | 622.5
|  | КЛ 6-10кВ Ф-24 "Восточная" |  |  |  | 9 155 (0) | ЛЭП 3-20 кВ | [5 empty] | 2899.7675 |  | 622.5 |  |  | 3 квартал
[8 empty] | Замена каждых последующих 5 м кабеля в траншее (масса 1 м более 6 кг ) |  | 5 м | 30
[8 empty] | Установка муфты (фальшивой) при неразрезанных жилах кабеля с бумажной изоляцией на кабеле напряжением 6-10 кВ, сечение жил более 120 кв.мм |  | 1 муфта | 30
16 |  | КЛ 6-10кВ Ф-12 ПС "Южная" |  |  |  |  | ЛЭП 3-20 кВ | [5 empty] | 775.9621 |  | 453.15
|  | КЛ 6-10кВ Ф-12 ПС "Южная" |  |  |  | 4 190 (0) | ЛЭП 3-20 кВ | [5 empty] | 775.9621 |  | 453.15 |  |  | 3 квартал
[8 empty] | Замена каждых последующих 5 м кабеля в траншее (масса 1 м более 6 кг ) |  | 5 м | 40
[8 empty] | Установка муфты (фальшивой) при неразрезанных жилах кабеля с бумажной изоляцией на кабеле напряжением 6-10 кВ, сечение жил более 120 кв.мм |  | 1 муфта | 35
17 |  | КЛ 6-10 кВ Ф-22 ПС "Южная" |  |  |  |  | ЛЭП 3-20 кВ | [5 empty] | 634.0287 |  | 382.86
|  | КЛ 6-10 кВ Ф-22 ПС "Южная" |  |  |  | 8 023 (0) | ЛЭП 3-20 кВ | [5 empty] | 634.0287 |  | 382.86 |  |  | 3 квартал
[8 empty] | Замена каждых последующих 5 м кабеля в траншее (масса 1 м более 6 кг ) |  | 5 м | 28
[8 empty] | Установка муфты (фальшивой) при неразрезанных жилах кабеля с бумажной изоляцией на кабеле напряжением 6-10 кВ, сечение жил более 120 кв.мм |  | 1 муфта | 16
|  | АГЭС | [10 empty] | 70.2192 |  | 49.22
|  | ВЛ-6-10кВ | [10 empty] | 70.2192 |  | 49.22
18 |  | ВЛ 6кВ Ф-18 ПС "АТЭЦ" |  |  |  |  | ЛЭП 3-20 кВ | [5 empty] | 70.2192 |  | 49.22
|  | ВЛ 6кВ Ф-18 ПС "АТЭЦ" |  |  |  | 0,312 (0,13416) | ЛЭП 3-20 кВ | [5 empty] | 70.2192 |  | 49.22 |  |  | 2 квартал
[8 empty] | Замена дефектного участка провода воздушной линии 1-20 кВ |  | 1 вставка | 1
|  | Гуд ГЭС | [10 empty] | 157.7774 |  | 180.6825
|  | ВЛ-6-10кВ | [10 empty] | 157.7774 |  | 180.6825
19 |  | ВЛ 6 кВ Ф-4 ПС "Гудермес" |  |  |  |  | ЛЭП 3-20 кВ | [5 empty] | 71.1184 |  | 56.79
|  | ВЛ 6 кВ Ф-4 ПС "Гудермес" |  |  |  | 2,05 (0,48329) | ЛЭП 3-20 кВ | [5 empty] | 71.1184 |  | 56.79 |  |  | 2 квартал
20 |  | ВЛ 6 Ф-18 ПС "Гудермес" |  |  |  |  | ЛЭП 3-20 кВ | [5 empty] | 30.9337 |  | 77.52
|  | ВЛ 6 Ф-18 ПС "Гудермес" |  |  |  | 9,25 (0,51885) | ЛЭП 3-20 кВ | [5 empty] | 30.9337 |  | 77.52 |  |  | 3 квартал
[8 empty] | Замена дефектного штыревого изолятора на опоре ВЛ напряжением 1-20 кВ |  | 1 изолятор | 3
21 |  | ВЛ 6 кВ Ф-3 ПС "Гудермес" |  |  |  |  | ЛЭП 3-20 кВ | [5 empty] | 55.7254 |  | 46.3725
|  | ВЛ 6 кВ Ф-3 ПС "Гудермес" |  |  |  | 12,05 (0,32) | ЛЭП 3-20 кВ | [5 empty] | 55.7254 |  | 46.3725 |  |  | 2 квартал
|  | Веденские РЭС | [10 empty] | 662.2601 |  | 142.68
|  | ВЛ-6-10кВ | [10 empty] | 662.2601 |  | 142.68
22 |  | ВЛ 10кВ Ф-1 п/с Махкеты |  |  |  |  | ЛЭП 3-20 кВ | [5 empty] | 585.235 |  | 129.78
|  | ВЛ 10кВ Ф-1 п/с Махкеты |  |  |  | 9,213 (2,41164) | ЛЭП 3-20 кВ | [5 empty] | 585.235 |  | 129.78 |  |  | 3 квартал
[8 empty] | Замена провода ВЛ напряжением 1-20 кВ при отсутствии переходов при количестве опор на 1 км более 10 (на каждую опору, следующую после 10-й) |  | 1 опора в 1 провод | 1
23 |  | ВЛ 10кВ Ф-1 п/с Центарой |  |  |  |  | ЛЭП 3-20 кВ | [5 empty] | 77.0251 |  | 12.9
|  | ВЛ 10кВ Ф-1 п/с Центарой |  |  |  | 11,59 (2,38966) | ЛЭП 3-20 кВ | [5 empty] | 77.0251 |  | 12.9 |  |  | 3 квартал
[8 empty] | Замена дефектного штыревого изолятора на опоре ВЛ напряжением 1-20 кВ.Подъем на опору. |  | 1 изолятор | 3
|  | Грозненские РЭС | [10 empty] | 60.7867 |  | 136.8
|  | ВЛ-6,10 | [10 empty] | 60.7867 |  | 136.8
24 |  | ВЛ 10кВ Ф-5 ПС "ГРП-110" |  |  |  |  | ЛЭП 3-20 кВ | [5 empty] | 60.7867 |  | 136.8
|  | ВЛ 10кВ Ф-5 ПС "ГРП-110" |  |  |  | 25,7 (0,94735) | ЛЭП 3-20 кВ | [5 empty] | 60.7867 |  | 136.8 |  |  | 3 квартал
|  | Гудермесские РЭС | [10 empty] | 139.7601 |  | 152.79
|  | ВЛ-6-10 |  |  |  |  | ЛЭП 3-20 кВ | [5 empty] | 139.7601 |  | 152.79
25 |  | ВЛ 10 кВ Ф-24 ПС "Гудермес-Сити" |  |  |  |  | ЛЭП 3-20 кВ | [5 empty] | 139.7601 |  | 152.79
|  | ВЛ 10 кВ Ф-24 ПС "Гудермес-Сити" |  |  |  | 44,215 (0,91659) | ЛЭП 3-20 кВ | [5 empty] | 139.7601 |  | 152.79 |  |  | 3 квартал
|  | Курчалоевские РЭС | [10 empty] | 237.0904 |  | 111.845
|  | ВЛ 6-10кВ | [10 empty] | 237.0904 |  | 111.845
26 |  | ВЛ10 кВ Ф-4 ПС "Бачи-Юрт" |  |  |  |  | ЛЭП 3-20 кВ | [5 empty] | 76.1564 |  | 78.075
|  | ВЛ10 кВ Ф-4 ПС "Бачи-Юрт" |  |  |  | 35,115 (0,67046) | ЛЭП 3-20 кВ | [5 empty] | 76.1564 |  | 78.075 |  |  | 3 квартал
[8 empty] | Замена провода ВЛ напряжением 1-20 кВ при отсутствии переходов при количестве опор на 1 км не более 10 |  | 1 км провода | 0.06
27 |  | ВЛ10 кВ Ф-10 ПС "Курчалой" |  |  |  |  | ЛЭП 3-20 кВ | [5 empty] | 160.9339 |  | 33.77
|  | ВЛ10 кВ Ф-10 ПС "Курчалой" |  |  |  | 0,716 (0,48646) | ЛЭП 3-20 кВ | [5 empty] | 160.9339 |  | 33.77 |  |  | 2 квартал
[8 empty] | Замена изолятора |  | 1 изолятор | 1
[8 empty] | Замена поддерживающего зажима на траверсе ВЛ до 20 кВ.Подъем на опору. |  | 1 зажим | 1
|  | Надтеречные РЭС | [10 empty] | 125.1687 |  | 76.8
|  | ВЛ 6-10кВ | [10 empty] | 125.1687 |  | 76.8
28 |  | ВЛ-10кВ Ф-2 ПС Минеральная |  |  |  |  | ЛЭП 3-20 кВ | [5 empty] | 50.637 |  | 30.72
|  | ВЛ-10кВ Ф-2 ПС Минеральная |  |  |  | 13,759 (0,11041) | ЛЭП 3-20 кВ | [5 empty] | 50.637 |  | 30.72 |  |  | 3 квартал
29 |  | ВЛ-6кВ Ф-3 ПС Горская-4 |  |  |  |  | ЛЭП 3-20 кВ | [5 empty] | 74.5317 |  | 46.08
|  | ВЛ-6кВ Ф-3 ПС Горская-4 |  |  |  | 3,284 (0,17788) | ЛЭП 3-20 кВ | [5 empty] | 74.5317 |  | 46.08 |  |  | 3 квартал
|  | Ножай-Юртовские РЭС | [10 empty] | 2101.4237 |  | 2263.6736
|  | ВЛ 6-10кВ | [10 empty] | 2101.4237 |  | 2263.6736
30 |  | "ПС-Ножай-Юрт" Ф-3 |  |  |  |  | ЛЭП 3-20 кВ | [5 empty] | 1152.8746 |  | 1101.0215
|  | "ПС-Ножай-Юрт" Ф-3 |  |  |  | 7,799 (6,93688) | ЛЭП 3-20 кВ | [5 empty] | 1152.8746 |  | 1101.0215 |  |  | 3 квартал
[8 empty] | Устройство лучевого заземлителя |  | 1 луч | 1
[8 empty] | Замена приставки на железобетонную деревянной одностоечной опоры ВЛ с одной приставкой |  | 1 приставка | 1
31 |  | "ПС-Саясан" Ф-2 |  |  |  |  | ЛЭП 3-20 кВ | [5 empty] | 948.549 |  | 1162.6521
|  | "ПС-Саясан" Ф-2 |  |  |  | 9,775 (6,79595) | ЛЭП 3-20 кВ | [5 empty] | 948.549 |  | 1162.6521 |  |  | 2 квартал
[8 empty] | Комплекс работ по замене железобетонной промежуточной опоры ВЛ напряжением 1-20 кВ |  | 1 опора | 3
[8 empty] | Замена провода ВЛ напряжением 1-20 кВ при отсутствии переходов при количестве опор на 1 км более 10 (на каждую опору, следующую после 10-й) |  | 1 опора в 1 провод | 0.15
[8 empty] | Выправка промежуточной опоры при отклонении от вертикальной оси вдоль линии ВЛ напряжением 1-20 кВ |  | 1 опора | 3
[8 empty] | Выправка промежуточной опоры при отклонении от вертикальной оси поперек линии ВЛ напряжением 1-20 кВ |  | 1 опора | 1
|  | Урус-Мартановские РЭС | [10 empty] | 48.1182 |  | 91.2
|  | ВЛ-6-10кВ | [10 empty] | 48.1182 |  | 91.2
32 |  | ВЛ 10 кВ Ф-10 п/с "Урус-Мартан" 35 |  |  |  |  | ЛЭП 3-20 кВ | [5 empty] | 48.1182 |  | 91.2
|  | ВЛ 10 кВ Ф-10 п/с "Урус-Мартан" 35 |  |  |  | 16,695 (0,585) | ЛЭП 3-20 кВ | [5 empty] | 48.1182 |  | 91.2 |  |  | 3 квартал
|  | Шалинские РЭС | [10 empty] | 607.7592 |  | 387.5525
|  | ВЛ 6-10кВ | [10 empty] | 607.7592 |  | 387.5525
33 |  | ВЛ-6 кВ Ф-9 ПС Гойт-Корт |  |  |  |  | ЛЭП 3-20 кВ | [5 empty] | 607.7592 |  | 387.5525
|  | ВЛ-6 кВ Ф-9 ПС Гойт-Корт |  |  |  | 14,994 (2,9442) | ЛЭП 3-20 кВ | [5 empty] | 607.7592 |  | 387.5525 |  |  | 3 квартал
[8 empty] | Замена провода ВЛ напряжением 1-20 кВ при отсутствии переходов при количестве опор на 1 км более 10 (на каждую опору, следующую после 10-й) |  | 1 опора в 1 провод | 0.05
[8 empty] | Замена металлической траверсы промежуточной опоры ВЛ |  | 1 траверса | 1
|  | Шатойские РЭС | [10 empty] | 308.0097 |  | 303.455
|  | ВЛ 10 кВ | [10 empty] | 308.0097 |  | 303.455
34 |  | ВЛ 10 кВ Ф-2 отпайка №2 ПС "Цемзавод" с Улус-Керт |  |  |  |  | ЛЭП 3-20 кВ | [5 empty] | 308.0097 |  | 303.455
|  | ВЛ 10 кВ Ф-2 отпайка №2 ПС "Цемзавод" с Улус-Керт |  |  |  | 4,296 (2,74662) | ЛЭП 3-20 кВ | [5 empty] | 308.0097 |  | 303.455 |  |  | 3 квартал
[8 empty] | Замена провода ВЛ напряжением 1-20 кВ при отсутствии переходов при количестве опор на 1 км не более 10 |  | 1 км провода | 0.05
[8 empty] | Замена металлической траверсы сложной опоры ВЛ |  | 1 траверса | 1
|  | Шелковские РЭС | [10 empty] | 13.0844 |  | 4.68
|  | ВЛ-6-10кВ | [10 empty] | 13.0844 |  | 4.68
35 |  | ВЛ-10кВ Ф-1 ПС 110/35/10кВ Каргалинская |  |  |  |  | ЛЭП 3-20 кВ | [5 empty] | 4.3425 |  | 1.58
|  | ВЛ-10кВ Ф-1 ПС 110/35/10кВ Каргалинская |  |  |  | 1,968 (0,04738) | ЛЭП 3-20 кВ | [5 empty] | 4.3425 |  | 1.58 |  |  | 3 квартал
36 |  | ВЛ-10кВ Ф-5 ПС 35/10кВ "Новошедринская" |  |  |  |  | ЛЭП 3-20 кВ | [5 empty] | 4.4129 |  | 1.58
|  | ВЛ-10кВ Ф-5 ПС 35/10кВ "Новошедринская" |  |  |  | 2,76 (0,03093) | ЛЭП 3-20 кВ | [5 empty] | 4.4129 |  | 1.58 |  |  | 3 квартал
37 |  | ВЛ-10кВ Ф-6 ПС 35/10кВ "Новошедринская" |  |  |  |  | ЛЭП 3-20 кВ | [5 empty] | 4.3289 |  | 1.52
|  | ВЛ-10кВ Ф-6 ПС 35/10кВ "Новошедринская" |  |  |  | 23,068 (0,04397) | ЛЭП 3-20 кВ | [5 empty] | 4.3289 |  | 1.52 |  |  | 3 квартал
|  | Итум-Калинские РЭС | [10 empty] | 114.6015 |  | 166.056
|  | ВЛ 6,10 кВ | [10 empty] | 114.6015 |  | 166.056
38 |  | ВЛ 6,10 кВ Ф- 4 ПС "Итум-Кали" |  |  |  |  | ЛЭП 3-20 кВ | [5 empty] | 114.6015 |  | 166.056
|  | ВЛ 6,10 кВ Ф- 4 ПС "Итум-Кали" |  |  |  | 58,55 (1,53244) | ЛЭП 3-20 кВ | [5 empty] | 114.6015 |  | 166.056 |  |  | 3 квартал
[8 empty] | Перетяжка провода ВЛ напряжением 1-20 кВ при количестве опор на 1 км не более 10 |  | 1 км провода | 0.06
[8 empty] | Замена дефектного штыревого изолятора на опоре ВЛ напряжением 1-20 кВ |  | 1 изолятор | 1
|  | Ачхой-Мартановские РЭС СПУ | [10 empty] | 117.4371 |  | 76.61
|  | ТП | [10 empty] | 117.4371 |  | 76.61
39 |  | КТП 7-1/100кВА ПС "Ассиновская" |  |  |  |  | ТП | [5 empty] | 117.4371 |  | 76.61
|  | КТП 7-1/100кВА ПС "Ассиновская" |  |  |  | 0 (0) | ТП | [5 empty] | 117.4371 |  | 76.61 |  |  | 3 квартал
[8 empty] | Капитальный ремонт силового масляного трансформатора 20 кВ со сменой обмоток, переключаемого без возбуждения, 250 кВ·А |  | 1 трансформатор | 1
[8 empty] | Замена изолятора проходного |  | 1 изолятор | 3
[8 empty] | Замена вентильного разрядника |  | 1 разрядник | 1
[8 empty] | Замена изолятора опорного |  | 1 изолятор | 3
[8 empty] | Замена линейного разъединителя |  | 1 разъединитель | 1
[8 empty] | Доливка масла в силовой трансформатор |  | 1 доливка | 1
[8 empty] | Замена предохранителя |  | 1 предохранитель | 1
[8 empty] | Замена рубильника с номинальным током свыше 400А |  | 1 рубильник | 1
Итого: 71 749,86887 тыс. руб.
Главный инженер АО "Чеченэнерго" |  |  |  | Цуев И.Р.
должность |  |  |  |  | ФИО |  |  |  | подпись |  |  | дата
Начальник СЭОЭХ АО "Чеченэнерго" |  |  |  | Тазбиев Х.А.
должность |  |  |  |  | ФИО |  |  |  | подпись |  |  | дата