## TDSheet
ГОДОВОЙ ПЛАН-ГРАФИК КАПИТАЛЬНЫХ РЕМОНТОВ И ТЕХНИЧЕСКОГО ОБСЛУЖИВАНИЯ ТП 10/0,4 КВ И СП 6-10 КВ ПО Служба РЭС ЭЛЕКТРИЧЕСКИХ СЕТЕЙ НА 2023 ГГ.
| Сценарий: |  | 2023_ТОиР_Диагностика_АО "Чеченэнерго"_ (Утвержден)
№ п/п |  | Наименование и диспетчерский номер ВЛ |  |  |  | Ед. изм | Январь |  |  | Февраль |  | Март |  | Апрель |  |  | Май |  | Июнь |  | Июль |  | Август |  | Сентябрь |  | Октябрь |  | Ноябрь |  | Декабрь |  | На год
[7 empty] | п |  | ф | п | ф | п | ф | п |  | ф | п | ф | п | ф | п | ф | п | ф | п | ф | п | ф | п | ф | п | ф | п | ф
Капитальный ремонт (форма КР)
Служба РЭС
АГЭС
ТП
1 |  | КТП 16-115/63кВА ПС "АТЭЦ" | [14 empty] | КР | [15 empty] | 1
|  | Сметная стоимость |  |  |  | т.р. | [10 empty] | 14.5518 | [15 empty] | 14.5518
|  | Замена предохранителя |  |  |  | 1 предохранитель | [10 empty] | 9 | [15 empty] | 9
|  | Замена рубильника с номинальным током свыше 400А |  |  |  | 1 рубильник | [10 empty] | 3 | [15 empty] | 3
|  | Замена вентильного разрядника |  |  |  | 1 разрядник | [10 empty] | 3 | [15 empty] | 3
|  | ИТОГО по КТП 16-115/63кВА ПС "АТЭЦ" | [14 empty] | 1 | [15 empty] | 1
2 |  | КТП 16-151/160кВА ПС "АТЭЦ" | [11 empty] | КР | [18 empty] | 1
|  | Сметная стоимость |  |  |  | т.р. | [7 empty] | 6.024 | [18 empty] | 6.024
|  | Замена предохранителя |  |  |  | 1 предохранитель | [7 empty] | 3 | [18 empty] | 3
|  | Замена вентильного разрядника |  |  |  | 1 разрядник | [7 empty] | 3 | [18 empty] | 3
|  | ИТОГО по КТП 16-151/160кВА ПС "АТЭЦ" | [11 empty] | 1 | [18 empty] | 1
3 |  | КТП 16-189/63кВА ПС "АТЭЦ" | [18 empty] | КР | [11 empty] | 1
|  | Сметная стоимость |  |  |  | т.р. | [14 empty] | 12.3598 | [11 empty] | 12.3598
|  | Замена предохранителя |  |  |  | 1 предохранитель | [14 empty] | 12 | [11 empty] | 12
|  | Замена вентильного разрядника |  |  |  | 1 разрядник | [14 empty] | 3 | [11 empty] | 3
|  | Замена рубильника с номинальным током свыше 400А |  |  |  | 1 рубильник | [14 empty] | 2 | [11 empty] | 2
|  | ИТОГО по КТП 16-189/63кВА ПС "АТЭЦ" | [18 empty] | 1 | [11 empty] | 1
4 |  | КТП 16-197/400кВА ПС "АТЭЦ" | [18 empty] | КР | [11 empty] | 1
|  | Сметная стоимость |  |  |  | т.р. | [14 empty] | 12.3222 | [11 empty] | 12.3222
|  | Замена предохранителя |  |  |  | 1 предохранитель | [14 empty] | 6 | [11 empty] | 6
|  | Замена рубильника с номинальным током свыше 400А |  |  |  | 1 рубильник | [14 empty] | 1 | [11 empty] | 1
|  | Замена вентильного разрядника |  |  |  | 1 разрядник | [14 empty] | 3 | [11 empty] | 3
|  | ИТОГО по КТП 16-197/400кВА ПС "АТЭЦ" | [18 empty] | 1 | [11 empty] | 1
5 |  | КТП 16-70/160кВА ПС "АТЭЦ" | [22 empty] | КР | [7 empty] | 1
|  | Сметная стоимость |  |  |  | т.р. | [18 empty] | 114.0374 | [7 empty] | 114.0374
|  | Замена предохранителя |  |  |  | 1 предохранитель | [18 empty] | 9 | [7 empty] | 9
|  | Доливка масла в силовой трансформатор |  |  |  | 1 доливка | [18 empty] | 1 | [7 empty] | 1
|  | Замена рубильника с номинальным током свыше 400А |  |  |  | 1 рубильник | [18 empty] | 1 | [7 empty] | 1
|  | Замена вентильного разрядника |  |  |  | 1 разрядник | [18 empty] | 3 | [7 empty] | 3
|  | Капитальный ремонт силового масляного трансформатора 6-10 кВ со сменой обмоток, переключаемого без возбуждения, до 160 кВ·А |  |  |  | 1 трансформатор | [18 empty] | 1 | [7 empty] | 1
|  | ИТОГО по КТП 16-70/160кВА ПС "АТЭЦ" | [22 empty] | 1 | [7 empty] | 1
6 |  | КТП 17-134/250кВА ПС "АТЭЦ" | [18 empty] | КР | [11 empty] | 1
|  | Сметная стоимость |  |  |  | т.р. | [14 empty] | 58.6883 | [11 empty] | 58.6883
|  | Замена предохранителя |  |  |  | 1 предохранитель | [14 empty] | 9 | [11 empty] | 9
|  | Замена рубильника с номинальным током свыше 400А |  |  |  | 1 рубильник | [14 empty] | 2 | [11 empty] | 2
|  | Замена вентильного разрядника |  |  |  | 1 разрядник | [14 empty] | 3 | [11 empty] | 3
|  | Доливка масла в силовой трансформатор |  |  |  | 1 доливка | [14 empty] | 1 | [11 empty] | 1
|  | Замена линейного разъединителя с заменой привода. |  |  |  | 1 разъединитель | [14 empty] | 1 | [11 empty] | 1
|  | ИТОГО по КТП 17-134/250кВА ПС "АТЭЦ" | [18 empty] | 1 | [11 empty] | 1
7 |  | КТП 19-78/400кВА ПС "АТЭЦ" | [18 empty] | КР | [11 empty] | 1
|  | Сметная стоимость |  |  |  | т.р. | [14 empty] | 259.6198 | [11 empty] | 259.6198
|  | Замена предохранителя |  |  |  | 1 предохранитель | [14 empty] | 9 | [11 empty] | 9
|  | Замена вентильного разрядника |  |  |  | 1 разрядник | [14 empty] | 3 | [11 empty] | 3
|  | Замена рубильника с номинальным током свыше 400А |  |  |  | 1 рубильник | [14 empty] | 2 | [11 empty] | 2
|  | Замена МТП на КТП на четырех железобетонных стойках |  |  |  | 1 КТП | [14 empty] | 1 | [11 empty] | 1
|  | ИТОГО по КТП 19-78/400кВА ПС "АТЭЦ" | [18 empty] | 1 | [11 empty] | 1
8 |  | КТП 3-22/160кВА ПС "Октябрьская" | [16 empty] | КР | [13 empty] | 1
|  | Сметная стоимость |  |  |  | т.р. | [12 empty] | 23.8016 | [13 empty] | 23.8016
|  | Замена предохранителя |  |  |  | 1 предохранитель | [12 empty] | 9 | [13 empty] | 9
|  | Замена линейного разъединителя с заменой привода. |  |  |  | 1 разъединитель | [12 empty] | 1 | [13 empty] | 1
|  | Замена рубильника с номинальным током свыше 400А |  |  |  | 1 рубильник | [12 empty] | 2 | [13 empty] | 2
|  | Замена вентильного разрядника |  |  |  | 1 разрядник | [12 empty] | 3 | [13 empty] | 3
|  | ИТОГО по КТП 3-22/160кВА ПС "Октябрьская" | [16 empty] | 1 | [13 empty] | 1
9 |  | КТП 3-8/250 кВА ПС "Октябрьская" (аренда) | [20 empty] | КР | [9 empty] | 1
|  | Сметная стоимость |  |  |  | т.р. | [16 empty] | 306.1545 | [9 empty] | 306.1545
|  | Замена предохранителя |  |  |  | 1 предохранитель | [16 empty] | 12 | [9 empty] | 12
|  | Замена вентильного разрядника |  |  |  | 1 разрядник | [16 empty] | 3 | [9 empty] | 3
|  | Доливка масла в силовой трансформатор |  |  |  | 1 доливка | [16 empty] | 1 | [9 empty] | 1
|  | Замена рубильника с номинальным током свыше 400А |  |  |  | 1 рубильник | [16 empty] | 4 | [9 empty] | 4
|  | Замена МТП на КТП на двух железобетонных стойках |  |  |  | 1 КТП | [16 empty] | 1 | [9 empty] | 1
|  | ИТОГО по КТП 3-8/250 кВА ПС "Октябрьская" (аренда) | [20 empty] | 1 | [9 empty] | 1
10 |  | КТП 5-9/250кВА ПС "Бердыкель" | [22 empty] | КР | [7 empty] | 1
|  | Сметная стоимость |  |  |  | т.р. | [18 empty] | 145.3196 | [7 empty] | 145.3196
|  | Замена предохранителя |  |  |  | 1 предохранитель | [18 empty] | 3 | [7 empty] | 3
|  | Замена линейного разъединителя с заменой привода. |  |  |  | 1 разъединитель | [18 empty] | 1 | [7 empty] | 1
|  | Замена вентильного разрядника |  |  |  | 1 разрядник | [18 empty] | 3 | [7 empty] | 3
|  | Капитальный ремонт силового масляного трансформатора 6-10 кВ со сменой обмоток, переключаемого без возбуждения, 250 кВ·А |  |  |  | 1 трансформатор | [18 empty] | 1 | [7 empty] | 1
|  | ИТОГО по КТП 5-9/250кВА ПС "Бердыкель" | [22 empty] | 1 | [7 empty] | 1
11 |  | КТП 7-167/160кВА ПС "АКХП" | [14 empty] | КР | [15 empty] | 1
|  | Сметная стоимость |  |  |  | т.р. | [10 empty] | 8.5906 | [15 empty] | 8.5906
|  | Замена предохранителя |  |  |  | 1 предохранитель | [10 empty] | 3 | [15 empty] | 3
|  | Замена вентильного разрядника |  |  |  | 1 разрядник | [10 empty] | 3 | [15 empty] | 3
|  | Замена рубильника с номинальным током свыше 400А |  |  |  | 1 рубильник | [10 empty] | 1 | [15 empty] | 1
|  | ИТОГО по КТП 7-167/160кВА ПС "АКХП" | [14 empty] | 1 | [15 empty] | 1
12 |  | КТП 7-184/250кВА ПС "АКХП" | [20 empty] | КР | [9 empty] | 1
|  | Сметная стоимость |  |  |  | т.р. | [16 empty] | 158.8668 | [9 empty] | 158.8668
|  | Замена предохранителя |  |  |  | 1 предохранитель | [16 empty] | 6 | [9 empty] | 6
|  | Замена линейного разъединителя с заменой привода. |  |  |  | 1 разъединитель | [16 empty] | 1 | [9 empty] | 1
|  | Замена вентильного разрядника |  |  |  | 1 разрядник | [16 empty] | 3 | [9 empty] | 3
|  | Замена рубильника с номинальным током свыше 400А |  |  |  | 1 рубильник | [16 empty] | 2 | [9 empty] | 2
|  | Капитальный ремонт силового масляного трансформатора 6-10 кВ со сменой обмоток, переключаемого без возбуждения, 250 кВ·А |  |  |  | 1 трансформатор | [16 empty] | 1 | [9 empty] | 1
|  | Доливка масла в силовой трансформатор |  |  |  | 1 доливка | [16 empty] | 1 | [9 empty] | 1
|  | ИТОГО по КТП 7-184/250кВА ПС "АКХП" | [20 empty] | 1 | [9 empty] | 1
13 |  | КТП 7-51/160кВА ПС "АКХП" | [20 empty] | КР | [9 empty] | 1
|  | Сметная стоимость |  |  |  | т.р. | [16 empty] | 11.775 | [9 empty] | 11.775
|  | Замена предохранителя |  |  |  | 1 предохранитель | [16 empty] | 6 | [9 empty] | 6
|  | Замена рубильника с номинальным током свыше 400А |  |  |  | 1 рубильник | [16 empty] | 2 | [9 empty] | 2
|  | Замена вентильного разрядника |  |  |  | 1 разрядник | [16 empty] | 3 | [9 empty] | 3
|  | ИТОГО по КТП 7-51/160кВА ПС "АКХП" | [20 empty] | 1 | [9 empty] | 1
14 |  | МТП 6-4/400кВА ПС "Бердыкель" | [18 empty] | КР | [11 empty] | 1
|  | Сметная стоимость |  |  |  | т.р. | [14 empty] | 23.2735 | [11 empty] | 23.2735
|  | Замена предохранителя |  |  |  | 1 предохранитель | [14 empty] | 10 | [11 empty] | 10
|  | Замена вентильного разрядника |  |  |  | 1 разрядник | [14 empty] | 3 | [11 empty] | 3
|  | Замена рубильника с номинальным током свыше 400А |  |  |  | 1 рубильник | [14 empty] | 3 | [11 empty] | 3
|  | ИТОГО по МТП 6-4/400кВА ПС "Бердыкель" | [18 empty] | 1 | [11 empty] | 1
15 |  | ТП 17-8/630кВА ПС "АТЭЦ" | [16 empty] | КР | [13 empty] | 1
|  | Сметная стоимость |  |  |  | т.р. | [12 empty] | 112.3647 | [13 empty] | 112.3647
|  | Замена предохранителя |  |  |  | 1 предохранитель | [12 empty] | 20 | [13 empty] | 20
|  | Замена вентильного разрядника |  |  |  | 1 разрядник | [12 empty] | 3 | [13 empty] | 3
|  | Замена рубильника с номинальным током свыше 400А |  |  |  | 1 рубильник | [12 empty] | 5 | [13 empty] | 5
|  | Замена кабельного ввода с концевой опоры ВЛ до шин ЗТП, РУ; сечение жил более 120 кв.мм |  |  |  | 1 кабельный ввод | [12 empty] | 1 | [13 empty] | 1
|  | ИТОГО по ТП 17-8/630кВА ПС "АТЭЦ" | [16 empty] | 1 | [13 empty] | 1
16 |  | ТП 7-33/400кВА ПС "АКХП" | [16 empty] | КР | [13 empty] | 1
|  | Сметная стоимость |  |  |  | т.р. | [12 empty] | 236.9347 | [13 empty] | 236.9347
|  | Доливка масла в силовой трансформатор |  |  |  | 1 доливка | [12 empty] | 1 | [13 empty] | 1
|  | Замена рубильника с номинальным током свыше 400А |  |  |  | 1 рубильник | [12 empty] | 4 | [13 empty] | 4
|  | Замена кабельного ввода с концевой опоры ВЛ до шин ЗТП, РУ; сечение жил до 120 кв.мм |  |  |  | 1 кабельный ввод | [12 empty] | 1 | [13 empty] | 1
|  | Замена предохранителя |  |  |  | 1 предохранитель | [12 empty] | 9 | [13 empty] | 9
|  | Снятие-установка силового масляного трансформатора 6-10 кВ 400 кВ·А |  |  |  | 1 трансформатор | [12 empty] | 1 | [13 empty] | 1
|  | Капитальный ремонт силового масляного трансформатора 6-10 кВ со сменой обмоток, переключаемого без возбуждения, 400 кВ·А |  |  |  | 1 трансформатор | [12 empty] | 1 | [13 empty] | 1
|  | ИТОГО по ТП 7-33/400кВА ПС "АКХП" | [16 empty] | 1 | [13 empty] | 1
17 |  | ТП 7-34/630кВА ПС "АКХП" | [22 empty] | КР | [7 empty] | 1
|  | Сметная стоимость |  |  |  | т.р. | [18 empty] | 171.8459 | [7 empty] | 171.8459
|  | Замена предохранителя |  |  |  | 1 предохранитель | [18 empty] | 18 | [7 empty] | 18
|  | Замена рубильника с номинальным током свыше 400А |  |  |  | 1 рубильник | [18 empty] | 7 | [7 empty] | 7
|  | Замена вентильного разрядника |  |  |  | 1 разрядник | [18 empty] | 3 | [7 empty] | 3
|  | Доливка масла в силовой трансформатор |  |  |  | 1 доливка | [18 empty] | 1 | [7 empty] | 1
|  | Замена кабельного ввода с концевой опоры ВЛ до шин ЗТП, РУ; сечение жил более 120 кв.мм |  |  |  | 1 кабельный ввод | [18 empty] | 1 | [7 empty] | 1
|  | ИТОГО по ТП 7-34/630кВА ПС "АКХП" | [22 empty] | 1 | [7 empty] | 1
18 |  | ТП 7-37/100кВА ПС "АКХП" | [11 empty] | КР | [18 empty] | 1
|  | Сметная стоимость |  |  |  | т.р. | [7 empty] | 97.1827 | [18 empty] | 97.1827
|  | Замена рубильника с номинальным током свыше 400А |  |  |  | 1 рубильник | [7 empty] | 3 | [18 empty] | 3
|  | Замена предохранителя |  |  |  | 1 предохранитель | [7 empty] | 4 | [18 empty] | 4
|  | Капитальный ремонт силового масляного трансформатора 6-10 кВ со сменой обмоток, переключаемого без возбуждения, до 160 кВ·А |  |  |  | 1 трансформатор | [7 empty] | 1 | [18 empty] | 1
|  | ИТОГО по ТП 7-37/100кВА ПС "АКХП" | [11 empty] | 1 | [18 empty] | 1
Ачхой-Мартановские РЭС
ТП
1 |  | ЗТП 3 -9/400 п/с Ачхой-Мартан | [9 empty] | КР | [20 empty] | 1
|  | Сметная стоимость |  |  |  | т.р. | [5 empty] | 193.3114 | [20 empty] | 193.3114
|  | Замена предохранителя |  |  |  | 1 предохранитель | [5 empty] | 12 | [20 empty] | 12
|  | Замена линейного разъединителя |  |  |  | 1 разъединитель | [5 empty] | 1 | [20 empty] | 1
|  | Замена вентильного разрядника |  |  |  | 1 разрядник | [5 empty] | 3 | [20 empty] | 3
|  | Капитальный ремонт силового масляного трансформатора 20 кВ со сменой обмоток, переключаемого без возбуждения, 400 кВ·А |  |  |  | 1 трансформатор | [5 empty] | 1 | [20 empty] | 1
|  | Доливка масла в силовой трансформатор |  |  |  | 1 доливка | [5 empty] | 1 | [20 empty] | 1
|  | Замена изолятора опорного |  |  |  | 1 изолятор | [5 empty] | 3 | [20 empty] | 3
|  | Замена изолятора проходного |  |  |  | 1 изолятор | [5 empty] | 3 | [20 empty] | 3
|  | Замена рубильника с номинальным током свыше 400А |  |  |  | 1 рубильник | [5 empty] | 3 | [20 empty] | 3
|  | ИТОГО по ЗТП 3 -9/400 п/с Ачхой-Мартан | [9 empty] | 1 | [20 empty] | 1
2 |  | КТП 1-19/100 п/с Красноармейская | [16 empty] | КР | [13 empty] | 1
|  | Сметная стоимость |  |  |  | т.р. | [12 empty] | 189.5017 | [13 empty] | 189.5017
|  | Замена вентильного разрядника |  |  |  | 1 разрядник | [12 empty] | 4 | [13 empty] | 4
|  | Замена изолятора опорного |  |  |  | 1 изолятор | [12 empty] | 4 | [13 empty] | 4
|  | Замена изолятора проходного |  |  |  | 1 изолятор | [12 empty] | 4 | [13 empty] | 4
|  | Замена рубильника с номинальным током свыше 400А |  |  |  | 1 рубильник | [12 empty] | 1 | [13 empty] | 1
|  | Замена линейного разъединителя |  |  |  | 1 разъединитель | [12 empty] | 1 | [13 empty] | 1
|  | Капитальный ремонт силового масляного трансформатора 35 кВ со сменой обмоток, переключаемого без возбуждения, до 160 кВ·А |  |  |  | 1 трансформатор | [12 empty] | 6 | [13 empty] | 6
|  | Доливка масла в силовой трансформатор |  |  |  | 1 доливка | [12 empty] | 0.03 | [13 empty] | 0.03
|  | Замена предохранителя |  |  |  | 1 предохранитель | [12 empty] | 3 | [13 empty] | 3
|  | ИТОГО по КТП 1-19/100 п/с Красноармейская | [16 empty] | 1 | [13 empty] | 1
3 |  | КТП 1-20/100 п/с Красноармейская | [14 empty] | КР | [15 empty] | 1
|  | Сметная стоимость |  |  |  | т.р. | [10 empty] | 29.5288 | [15 empty] | 29.5288
|  | Замена изолятора проходного |  |  |  | 1 изолятор | [10 empty] | 3 | [15 empty] | 3
|  | Замена рубильника с номинальным током свыше 400А |  |  |  | 1 рубильник | [10 empty] | 1 | [15 empty] | 1
|  | Замена вентильного разрядника |  |  |  | 1 разрядник | [10 empty] | 3 | [15 empty] | 3
|  | Замена линейного разъединителя |  |  |  | 1 разъединитель | [10 empty] | 2 | [15 empty] | 2
|  | Замена изолятора опорного |  |  |  | 1 изолятор | [10 empty] | 3 | [15 empty] | 3
|  | ИТОГО по КТП 1-20/100 п/с Красноармейская | [14 empty] | 1 | [15 empty] | 1
4 |  | КТП 1-6/100 кВ ПС "Красноармейская" | [16 empty] | КР | [13 empty] | 1
|  | Сметная стоимость |  |  |  | т.р. | [12 empty] | 111.0477 | [13 empty] | 111.0477
|  | Замена линейного разъединителя |  |  |  | 1 разъединитель | [12 empty] | 1 | [13 empty] | 1
|  | Замена вентильного разрядника |  |  |  | 1 разрядник | [12 empty] | 3 | [13 empty] | 3
|  | Замена предохранителя |  |  |  | 1 предохранитель | [12 empty] | 3 | [13 empty] | 3
|  | Замена рубильника с номинальным током свыше 400А |  |  |  | 1 рубильник | [12 empty] | 2 | [13 empty] | 2
|  | Капитальный ремонт силового масляного трансформатора 20 кВ со сменой обмоток, переключаемого без возбуждения, до 160 кВ·А |  |  |  | 1 трансформатор | [12 empty] | 1 | [13 empty] | 1
|  | ИТОГО по КТП 1-6/100 кВ ПС "Красноармейская" | [16 empty] | 1 | [13 empty] | 1
5 |  | КТП 2- 5/250 п/с Ачхой-Мартан | [22 empty] | КР | [7 empty] | 1
|  | Сметная стоимость |  |  |  | т.р. | [18 empty] | 161.4299 | [7 empty] | 161.4299
|  | Замена линейного разъединителя |  |  |  | 1 разъединитель | [18 empty] | 1 | [7 empty] | 1
|  | Замена вентильного разрядника |  |  |  | 1 разрядник | [18 empty] | 3 | [7 empty] | 3
|  | Замена изолятора опорного |  |  |  | 1 изолятор | [18 empty] | 3 | [7 empty] | 3
|  | Замена изолятора проходного |  |  |  | 1 изолятор | [18 empty] | 3 | [7 empty] | 3
|  | Замена рубильника с номинальным током свыше 400А |  |  |  | 1 рубильник | [18 empty] | 3 | [7 empty] | 3
|  | Капитальный ремонт силового масляного трансформатора 20 кВ со сменой обмоток, переключаемого без возбуждения, 250 кВ·А |  |  |  | 1 трансформатор | [18 empty] | 1 | [7 empty] | 1
|  | Доливка масла в силовой трансформатор |  |  |  | 1 доливка | [18 empty] | 1 | [7 empty] | 1
|  | Замена предохранителя |  |  |  | 1 предохранитель | [18 empty] | 3 | [7 empty] | 3
|  | ИТОГО по КТП 2- 5/250 п/с Ачхой-Мартан | [22 empty] | 1 | [7 empty] | 1
6 |  | КТП 2-16/250 п/с Самашки | [22 empty] | КР | [7 empty] | 1
|  | Сметная стоимость |  |  |  | т.р. | [18 empty] | 17.6819 | [7 empty] | 17.6819
|  | Замена вентильного разрядника |  |  |  | 1 разрядник | [18 empty] | 3 | [7 empty] | 3
|  | Замена линейного разъединителя |  |  |  | 1 разъединитель | [18 empty] | 1 | [7 empty] | 1
|  | Замена предохранителя |  |  |  | 1 предохранитель | [18 empty] | 2 | [7 empty] | 2
|  | ИТОГО по КТП 2-16/250 п/с Самашки | [22 empty] | 1 | [7 empty] | 1
7 |  | КТП 2-27/100 п/с Катар-Юрт | [11 empty] | КР | [18 empty] | 1
|  | Сметная стоимость |  |  |  | т.р. | [7 empty] | 31.861 | [18 empty] | 31.861
|  | Замена изолятора проходного |  |  |  | 1 изолятор | [7 empty] | 3 | [18 empty] | 3
|  | Замена предохранителя |  |  |  | 1 предохранитель | [7 empty] | 5 | [18 empty] | 5
|  | Замена линейного разъединителя |  |  |  | 1 разъединитель | [7 empty] | 1 | [18 empty] | 1
|  | Доливка масла в силовой трансформатор |  |  |  | 1 доливка | [7 empty] | 1 | [18 empty] | 1
|  | Замена вентильного разрядника |  |  |  | 1 разрядник | [7 empty] | 3 | [18 empty] | 3
|  | Замена изолятора опорного |  |  |  | 1 изолятор | [7 empty] | 3 | [18 empty] | 3
|  | Замена рубильника с номинальным током свыше 400А |  |  |  | 1 рубильник | [7 empty] | 2 | [18 empty] | 2
|  | ИТОГО по КТП 2-27/100 п/с Катар-Юрт | [11 empty] | 1 | [18 empty] | 1
8 |  | КТП 2-47/160 п/с Самашки | [20 empty] | КР | [9 empty] | 1
|  | Сметная стоимость |  |  |  | т.р. | [16 empty] | 128.1953 | [9 empty] | 128.1953
|  | Замена вентильного разрядника |  |  |  | 1 разрядник | [16 empty] | 3 | [9 empty] | 3
|  | Замена рубильника с номинальным током свыше 400А |  |  |  | 1 рубильник | [16 empty] | 3 | [9 empty] | 3
|  | Доливка масла в силовой трансформатор |  |  |  | 1 доливка | [16 empty] | 0.02 | [9 empty] | 0.02
|  | Капитальный ремонт силового масляного трансформатора 20 кВ со сменой обмоток, переключаемого без возбуждения, до 160 кВ·А |  |  |  | 1 трансформатор | [16 empty] | 1 | [9 empty] | 1
|  | Замена предохранителя |  |  |  | 1 предохранитель | [16 empty] | 6 | [9 empty] | 6
|  | Замена линейного разъединителя |  |  |  | 1 разъединитель | [16 empty] | 1 | [9 empty] | 1
|  | ИТОГО по КТП 2-47/160 п/с Самашки | [20 empty] | 1 | [9 empty] | 1
9 |  | КТП 2-48/100 п/с Самашки | [18 empty] | КР | [11 empty] | 1
|  | Сметная стоимость |  |  |  | т.р. | [14 empty] | 91.8897 | [11 empty] | 91.8897
|  | Замена предохранителя |  |  |  | 1 предохранитель | [14 empty] | 6 | [11 empty] | 6
|  | Замена вентильного разрядника |  |  |  | 1 разрядник | [14 empty] | 3 | [11 empty] | 3
|  | Замена рубильника с номинальным током свыше 400А |  |  |  | 1 рубильник | [14 empty] | 1 | [11 empty] | 1
|  | Капитальный ремонт силового масляного трансформатора 20 кВ без смены обмоток, переключаемого без возбуждения, до 160 кВ·А |  |  |  | 1 трансформатор | [14 empty] | 1 | [11 empty] | 1
|  | Доливка масла в силовой трансформатор |  |  |  | 1 доливка | [14 empty] | 1 | [11 empty] | 1
|  | ИТОГО по КТП 2-48/100 п/с Самашки | [18 empty] | 1 | [11 empty] | 1
10 |  | КТП 3 -7/100 п/с Ачхой-Мартан | [22 empty] | КР | [7 empty] | 1
|  | Сметная стоимость |  |  |  | т.р. | [18 empty] | 19.0191 | [7 empty] | 19.0191
|  | Замена предохранителя |  |  |  | 1 предохранитель | [18 empty] | 6 | [7 empty] | 6
|  | Замена линейного разъединителя |  |  |  | 1 разъединитель | [18 empty] | 1 | [7 empty] | 1
|  | Замена рубильника с номинальным током свыше 400А |  |  |  | 1 рубильник | [18 empty] | 2 | [7 empty] | 2
|  | ИТОГО по КТП 3 -7/100 п/с Ачхой-Мартан | [22 empty] | 1 | [7 empty] | 1
11 |  | КТП 3-19/250 п/с Ачхой-Мартан | [14 empty] | КР | [15 empty] | 1
|  | Сметная стоимость |  |  |  | т.р. | [10 empty] | 23.291 | [15 empty] | 23.291
|  | Замена линейного разъединителя |  |  |  | 1 разъединитель | [10 empty] | 1 | [15 empty] | 1
|  | Замена предохранителя |  |  |  | 1 предохранитель | [10 empty] | 6 | [15 empty] | 6
|  | Замена рубильника с номинальным током свыше 400А |  |  |  | 1 рубильник | [10 empty] | 1 | [15 empty] | 1
|  | Замена вентильного разрядника |  |  |  | 1 разрядник | [10 empty] | 3 | [15 empty] | 3
|  | Доливка масла в силовой трансформатор |  |  |  | 1 доливка | [10 empty] | 1 | [15 empty] | 1
|  | ИТОГО по КТП 3-19/250 п/с Ачхой-Мартан | [14 empty] | 1 | [15 empty] | 1
12 |  | КТП 4-13/100 п/с Катар-Юрт | [16 empty] | КР | [13 empty] | 1
|  | Сметная стоимость |  |  |  | т.р. | [12 empty] | 22.5832 | [13 empty] | 22.5832
|  | Замена предохранителя |  |  |  | 1 предохранитель | [12 empty] | 7 | [13 empty] | 7
|  | Доливка масла в силовой трансформатор |  |  |  | 1 доливка | [12 empty] | 0.02 | [13 empty] | 0.02
|  | Замена линейного разъединителя |  |  |  | 1 разъединитель | [12 empty] | 1 | [13 empty] | 1
|  | Замена вентильного разрядника |  |  |  | 1 разрядник | [12 empty] | 3 | [13 empty] | 3
|  | Замена рубильника с номинальным током свыше 400А |  |  |  | 1 рубильник | [12 empty] | 1 | [13 empty] | 1
|  | ИТОГО по КТП 4-13/100 п/с Катар-Юрт | [16 empty] | 1 | [13 empty] | 1
13 |  | КТП 4-17/100 п/с Катар-Юрт | [14 empty] | КР | [15 empty] | 1
|  | Сметная стоимость |  |  |  | т.р. | [10 empty] | 30.8224 | [15 empty] | 30.8224
|  | Замена изолятора проходного |  |  |  | 1 изолятор | [10 empty] | 3 | [15 empty] | 3
|  | Замена изолятора опорного |  |  |  | 1 изолятор | [10 empty] | 3 | [15 empty] | 3
|  | Замена линейного разъединителя |  |  |  | 1 разъединитель | [10 empty] | 1 | [15 empty] | 1
|  | Замена рубильника с номинальным током свыше 400А |  |  |  | 1 рубильник | [10 empty] | 1 | [15 empty] | 1
|  | Замена предохранителя |  |  |  | 1 предохранитель | [10 empty] | 7 | [15 empty] | 7
|  | Доливка масла в силовой трансформатор |  |  |  | 1 доливка | [10 empty] | 0.03 | [15 empty] | 0.03
|  | ИТОГО по КТП 4-17/100 п/с Катар-Юрт | [14 empty] | 1 | [15 empty] | 1
14 |  | КТП 4-24/100 п/с Самашки | [16 empty] | КР | [13 empty] | 1
|  | Сметная стоимость |  |  |  | т.р. | [12 empty] | 34.5403 | [13 empty] | 34.5403
|  | Замена изолятора опорного |  |  |  | 1 изолятор | [12 empty] | 3 | [13 empty] | 3
|  | Замена изолятора проходного |  |  |  | 1 изолятор | [12 empty] | 3 | [13 empty] | 3
|  | Замена рубильника с номинальным током свыше 400А |  |  |  | 1 рубильник | [12 empty] | 2 | [13 empty] | 2
|  | Замена предохранителя |  |  |  | 1 предохранитель | [12 empty] | 6 | [13 empty] | 6
|  | Доливка масла в силовой трансформатор |  |  |  | 1 доливка | [12 empty] | 0.03 | [13 empty] | 0.03
|  | Замена линейного разъединителя |  |  |  | 1 разъединитель | [12 empty] | 1 | [13 empty] | 1
|  | Замена вентильного разрядника |  |  |  | 1 разрядник | [12 empty] | 3 | [13 empty] | 3
|  | ИТОГО по КТП 4-24/100 п/с Самашки | [16 empty] | 1 | [13 empty] | 1
15 |  | КТП 5- 6/160 п/с Катар-Юрт | [20 empty] | КР | [9 empty] | 1
|  | Сметная стоимость |  |  |  | т.р. | [16 empty] | 196.5934 | [9 empty] | 196.5934
|  | Капитальный ремонт силового масляного трансформатора 35 кВ со сменой обмоток, переключаемого без возбуждения, до 160 кВ·А |  |  |  | 1 трансформатор | [16 empty] | 6 | [9 empty] | 6
|  | Доливка масла в силовой трансформатор |  |  |  | 1 доливка | [16 empty] | 0.03 | [9 empty] | 0.03
|  | Замена предохранителя |  |  |  | 1 предохранитель | [16 empty] | 6 | [9 empty] | 6
|  | Замена вентильного разрядника |  |  |  | 1 разрядник | [16 empty] | 2 | [9 empty] | 2
|  | Замена изолятора опорного |  |  |  | 1 изолятор | [16 empty] | 3 | [9 empty] | 3
|  | Замена изолятора проходного |  |  |  | 1 изолятор | [16 empty] | 3 | [9 empty] | 3
|  | Замена линейного разъединителя |  |  |  | 1 разъединитель | [16 empty] | 1 | [9 empty] | 1
|  | Замена рубильника с номинальным током свыше 400А |  |  |  | 1 рубильник | [16 empty] | 1 | [9 empty] | 1
|  | ИТОГО по КТП 5- 6/160 п/с Катар-Юрт | [20 empty] | 1 | [9 empty] | 1
16 |  | КТП 5-14/160 п/с Катар-Юрт | [11 empty] | КР | [18 empty] | 1
|  | Сметная стоимость |  |  |  | т.р. | [7 empty] | 30.4581 | [18 empty] | 30.4581
|  | Замена предохранителя |  |  |  | 1 предохранитель | [7 empty] | 6 | [18 empty] | 6
|  | Доливка масла в силовой трансформатор |  |  |  | 1 доливка | [7 empty] | 0.03 | [18 empty] | 0.03
|  | Замена рубильника с номинальным током свыше 400А |  |  |  | 1 рубильник | [7 empty] | 1 | [18 empty] | 1
|  | Замена линейного разъединителя |  |  |  | 1 разъединитель | [7 empty] | 1 | [18 empty] | 1
|  | Замена изолятора опорного |  |  |  | 1 изолятор | [7 empty] | 3 | [18 empty] | 3
|  | Замена изолятора проходного |  |  |  | 1 изолятор | [7 empty] | 3 | [18 empty] | 3
|  | Замена вентильного разрядника |  |  |  | 1 разрядник | [7 empty] | 3 | [18 empty] | 3
|  | ИТОГО по КТП 5-14/160 п/с Катар-Юрт | [11 empty] | 1 | [18 empty] | 1
17 |  | КТП 5-15/100 п/с Катар-Юрт | [16 empty] | КР | [13 empty] | 1
|  | Сметная стоимость |  |  |  | т.р. | [12 empty] | 22.5195 | [13 empty] | 22.5195
|  | Замена вентильного разрядника |  |  |  | 1 разрядник | [12 empty] | 3 | [13 empty] | 3
|  | Замена линейного разъединителя |  |  |  | 1 разъединитель | [12 empty] | 1 | [13 empty] | 1
|  | Замена рубильника с номинальным током свыше 400А |  |  |  | 1 рубильник | [12 empty] | 1 | [13 empty] | 1
|  | Доливка масла в силовой трансформатор |  |  |  | 1 доливка | [12 empty] | 0.02 | [13 empty] | 0.02
|  | Замена предохранителя |  |  |  | 1 предохранитель | [12 empty] | 3 | [13 empty] | 3
|  | ИТОГО по КТП 5-15/100 п/с Катар-Юрт | [16 empty] | 1 | [13 empty] | 1
18 |  | КТП 6- 3/100 п/с Катар-Юрт | [18 empty] | КР | [11 empty] | 1
|  | Сметная стоимость |  |  |  | т.р. | [14 empty] | 191.2815 | [11 empty] | 191.2815
|  | Замена рубильника с номинальным током свыше 400А |  |  |  | 1 рубильник | [14 empty] | 2 | [11 empty] | 2
|  | Капитальный ремонт силового масляного трансформатора 20 кВ со сменой обмоток, переключаемого без возбуждения, до 160 кВ·А |  |  |  | 1 трансформатор | [14 empty] | 6 | [11 empty] | 6
|  | Доливка масла в силовой трансформатор |  |  |  | 1 доливка | [14 empty] | 0.03 | [11 empty] | 0.03
|  | Замена изолятора опорного |  |  |  | 1 изолятор | [14 empty] | 3 | [11 empty] | 3
|  | Замена изолятора проходного |  |  |  | 1 изолятор | [14 empty] | 3 | [11 empty] | 3
|  | Замена вентильного разрядника |  |  |  | 1 разрядник | [14 empty] | 3 | [11 empty] | 3
|  | Замена предохранителя |  |  |  | 1 предохранитель | [14 empty] | 6 | [11 empty] | 6
|  | Замена линейного разъединителя |  |  |  | 1 разъединитель | [14 empty] | 1 | [11 empty] | 1
|  | ИТОГО по КТП 6- 3/100 п/с Катар-Юрт | [18 empty] | 1 | [11 empty] | 1
19 |  | КТП 7- 2/250 п/с Ачхой-Мартан | [20 empty] | КР | [9 empty] | 1
|  | Сметная стоимость |  |  |  | т.р. | [16 empty] | 51.8394 | [9 empty] | 51.8394
|  | Замена вентильного разрядника |  |  |  | 1 разрядник | [16 empty] | 3 | [9 empty] | 3
|  | Капитальный ремонт силового масляного трансформатора 20 кВ со сменой обмоток, переключаемого без возбуждения, 250 кВ·А |  |  |  | 1 трансформатор | [16 empty] | 1 | [9 empty] | 1
|  | Замена предохранителя |  |  |  | 1 предохранитель | [16 empty] | 6 | [9 empty] | 6
|  | Замена рубильника с номинальным током свыше 400А |  |  |  | 1 рубильник | [16 empty] | 1 | [9 empty] | 1
|  | Замена линейного разъединителя |  |  |  | 1 разъединитель | [16 empty] | 1 | [9 empty] | 1
|  | ИТОГО по КТП 7- 2/250 п/с Ачхой-Мартан | [20 empty] | 1 | [9 empty] | 1
20 |  | КТП 7-29/160 п/с Ачхой-Мартан | [18 empty] | КР | [11 empty] | 1
|  | Сметная стоимость |  |  |  | т.р. | [14 empty] | 97.9009 | [11 empty] | 97.9009
|  | Замена предохранителя |  |  |  | 1 предохранитель | [14 empty] | 3 | [11 empty] | 3
|  | Капитальный ремонт силового масляного трансформатора 20 кВ со сменой обмоток, переключаемого без возбуждения, до 160 кВ·А |  |  |  | 1 трансформатор | [14 empty] | 1 | [11 empty] | 1
|  | ИТОГО по КТП 7-29/160 п/с Ачхой-Мартан | [18 empty] | 1 | [11 empty] | 1
21 |  | КТП 8- 6/100 п/с Катар-Юрт | [11 empty] | КР | [18 empty] | 1
|  | Сметная стоимость |  |  |  | т.р. | [7 empty] | 5.5709 | [18 empty] | 5.5709
|  | Замена рубильника с номинальным током свыше 400А |  |  |  | 1 рубильник | [7 empty] | 2 | [18 empty] | 2
|  | ИТОГО по КТП 8- 6/100 п/с Катар-Юрт | [11 empty] | 1 | [18 empty] | 1
22 |  | КТП 8-18/250 п/с Катар-Юрт | [20 empty] | КР | [9 empty] | 1
|  | Сметная стоимость |  |  |  | т.р. | [16 empty] | 28.8601 | [9 empty] | 28.8601
|  | Замена предохранителя |  |  |  | 1 предохранитель | [16 empty] | 2 | [9 empty] | 2
|  | Замена линейного разъединителя |  |  |  | 1 разъединитель | [16 empty] | 1 | [9 empty] | 1
|  | Замена изолятора опорного |  |  |  | 1 изолятор | [16 empty] | 3 | [9 empty] | 3
|  | Замена изолятора проходного |  |  |  | 1 изолятор | [16 empty] | 3 | [9 empty] | 3
|  | Замена вентильного разрядника |  |  |  | 1 разрядник | [16 empty] | 3 | [9 empty] | 3
|  | Замена рубильника с номинальным током свыше 400А |  |  |  | 1 рубильник | [16 empty] | 1 | [9 empty] | 1
|  | ИТОГО по КТП 8-18/250 п/с Катар-Юрт | [20 empty] | 1 | [9 empty] | 1
23 |  | КТП 9-14/250 п/с Ачхой-Мартан | [14 empty] | КР | [15 empty] | 1
|  | Сметная стоимость |  |  |  | т.р. | [10 empty] | 128.7653 | [15 empty] | 128.7653
|  | Замена предохранителя |  |  |  | 1 предохранитель | [10 empty] | 3 | [15 empty] | 3
|  | Капитальный ремонт силового масляного трансформатора 20 кВ со сменой обмоток, переключаемого без возбуждения, 250 кВ·А |  |  |  | 1 трансформатор | [10 empty] | 1 | [15 empty] | 1
|  | ИТОГО по КТП 9-14/250 п/с Ачхой-Мартан | [14 empty] | 1 | [15 empty] | 1
24 |  | КТП 9-26/40 п/с Ачхой-Мартан | [16 empty] | КР | [13 empty] | 1
|  | Сметная стоимость |  |  |  | т.р. | [12 empty] | 3.2918 | [13 empty] | 3.2918
|  | Замена предохранителя |  |  |  | 1 предохранитель | [12 empty] | 3 | [13 empty] | 3
|  | ИТОГО по КТП 9-26/40 п/с Ачхой-Мартан | [16 empty] | 1 | [13 empty] | 1
25 |  | КТП 9-32/160 п/с Катар-Юрт | [22 empty] | КР | [7 empty] | 1
|  | Сметная стоимость |  |  |  | т.р. | [18 empty] | 187.7708 | [7 empty] | 187.7708
|  | Замена предохранителя |  |  |  | 1 предохранитель | [18 empty] | 9 | [7 empty] | 9
|  | Замена рубильника с номинальным током свыше 400А |  |  |  | 1 рубильник | [18 empty] | 2 | [7 empty] | 2
|  | Капитальный ремонт силового масляного трансформатора 20 кВ со сменой обмоток, переключаемого без возбуждения, до 160 кВ·А |  |  |  | 1 трансформатор | [18 empty] | 6 | [7 empty] | 6
|  | Доливка масла в силовой трансформатор |  |  |  | 1 доливка | [18 empty] | 0.03 | [7 empty] | 0.03
|  | Замена изолятора проходного |  |  |  | 1 изолятор | [18 empty] | 3 | [7 empty] | 3
|  | Замена вентильного разрядника |  |  |  | 1 разрядник | [18 empty] | 3 | [7 empty] | 3
|  | Замена линейного разъединителя |  |  |  | 1 разъединитель | [18 empty] | 1 | [7 empty] | 1
|  | Замена изолятора опорного |  |  |  | 1 изолятор | [18 empty] | 3 | [7 empty] | 3
|  | ИТОГО по КТП 9-32/160 п/с Катар-Юрт | [22 empty] | 1 | [7 empty] | 1
26 |  | КТП 9-38/100 п/с Катар-Юрт | [18 empty] | КР | [11 empty] | 1
|  | Сметная стоимость |  |  |  | т.р. | [14 empty] | 25.3739 | [11 empty] | 25.3739
|  | Замена вентильного разрядника |  |  |  | 1 разрядник | [14 empty] | 3 | [11 empty] | 3
|  | Доливка масла в силовой трансформатор |  |  |  | 1 доливка | [14 empty] | 0.02 | [11 empty] | 0.02
|  | Замена предохранителя |  |  |  | 1 предохранитель | [14 empty] | 6 | [11 empty] | 6
|  | Замена рубильника с номинальным током свыше 400А |  |  |  | 1 рубильник | [14 empty] | 3 | [11 empty] | 3
|  | Замена линейного разъединителя |  |  |  | 1 разъединитель | [14 empty] | 1 | [11 empty] | 1
|  | ИТОГО по КТП 9-38/100 п/с Катар-Юрт | [18 empty] | 1 | [11 empty] | 1
27 |  | КТПН 1-1/630 кВ ПС "Красноармейская" | [14 empty] | КР | [15 empty] | 1
|  | Сметная стоимость |  |  |  | т.р. | [10 empty] | 327.8552 | [15 empty] | 327.8552
|  | Замена предохранителя |  |  |  | 1 предохранитель | [10 empty] | 9 | [15 empty] | 9
|  | Замена изолятора опорного |  |  |  | 1 изолятор | [10 empty] | 1 | [15 empty] | 1
|  | Замена изолятора проходного |  |  |  | 1 изолятор | [10 empty] | 1 | [15 empty] | 1
|  | Замена линейного разъединителя |  |  |  | 1 разъединитель | [10 empty] | 1 | [15 empty] | 1
|  | Замена вентильного разрядника |  |  |  | 1 разрядник | [10 empty] | 3 | [15 empty] | 3
|  | Замена рубильника с номинальным током свыше 400А |  |  |  | 1 рубильник | [10 empty] | 2 | [15 empty] | 2
|  | Доливка масла в силовой трансформатор |  |  |  | 1 доливка | [10 empty] | 0.05 | [15 empty] | 0.05
|  | Капитальный ремонт силового масляного трансформатора 20 кВ со сменой обмоток, переключаемого без возбуждения, 630 кВ·А |  |  |  | 1 трансформатор | [10 empty] | 6 | [15 empty] | 6
|  | ИТОГО по КТПН 1-1/630 кВ ПС "Красноармейская" | [14 empty] | 1 | [15 empty] | 1
28 |  | МТП 2- 7/160 п/с Катар-Юрт | [11 empty] | КР | [18 empty] | 1
|  | Сметная стоимость |  |  |  | т.р. | [7 empty] | 31.0848 | [18 empty] | 31.0848
|  | Замена изолятора опорного |  |  |  | 1 изолятор | [7 empty] | 3 | [18 empty] | 3
|  | Замена изолятора проходного |  |  |  | 1 изолятор | [7 empty] | 3 | [18 empty] | 3
|  | Замена вентильного разрядника |  |  |  | 1 разрядник | [7 empty] | 3 | [18 empty] | 3
|  | Доливка масла в силовой трансформатор |  |  |  | 1 доливка | [7 empty] | 0.03 | [18 empty] | 0.03
|  | Замена линейного разъединителя |  |  |  | 1 разъединитель | [7 empty] | 1 | [18 empty] | 1
|  | Замена предохранителя |  |  |  | 1 предохранитель | [7 empty] | 6 | [18 empty] | 6
|  | Замена рубильника с номинальным током свыше 400А |  |  |  | 1 рубильник | [7 empty] | 1 | [18 empty] | 1
|  | ИТОГО по МТП 2- 7/160 п/с Катар-Юрт | [11 empty] | 1 | [18 empty] | 1
29 |  | МТП 2-30/100 п/с Ачхой-Мартан | [20 empty] | КР | [9 empty] | 1
|  | Сметная стоимость |  |  |  | т.р. | [16 empty] | 94.2188 | [9 empty] | 94.2188
|  | Замена предохранителя |  |  |  | 1 предохранитель | [16 empty] | 6 | [9 empty] | 6
|  | Замена рубильника с номинальным током свыше 400А |  |  |  | 1 рубильник | [16 empty] | 2 | [9 empty] | 2
|  | Капитальный ремонт силового масляного трансформатора 20 кВ со сменой обмоток, переключаемого без возбуждения, до 160 кВ·А |  |  |  | 1 трансформатор | [16 empty] | 1 | [9 empty] | 1
|  | ИТОГО по МТП 2-30/100 п/с Ачхой-Мартан | [20 empty] | 1 | [9 empty] | 1
30 |  | МТП 8- 8/160 п/с Катар-Юрт | [16 empty] | КР | [13 empty] | 1
|  | Сметная стоимость |  |  |  | т.р. | [12 empty] | 13.8552 | [13 empty] | 13.8552
|  | Замена линейного разъединителя |  |  |  | 1 разъединитель | [12 empty] | 1 | [13 empty] | 1
|  | Замена вентильного разрядника |  |  |  | 1 разрядник | [12 empty] | 2 | [13 empty] | 2
|  | ИТОГО по МТП 8- 8/160 п/с Катар-Юрт | [16 empty] | 1 | [13 empty] | 1
Ачхой-Мартановские РЭС СПУ
ТП
1 |  | КТП 4-11/100кВ ПС "Ассиновская" | [11 empty] | КР | [18 empty] | 1
|  | Сметная стоимость |  |  |  | т.р. | [7 empty] | 111.3975 | [18 empty] | 111.3975
|  | Замена кабельного низковольтного ввода от силового трансформатора до вводного автомата (рубильника) на КТП, МТП, ЗТП |  |  |  | 1 ввод | [7 empty] | 4 | [18 empty] | 4
|  | Капитальный ремонт силового масляного трансформатора 20 кВ со сменой обмоток, переключаемого без возбуждения, до 160 кВ·А |  |  |  | 1 трансформатор | [7 empty] | 1 | [18 empty] | 1
|  | Замена вентильного разрядника |  |  |  | 1 разрядник | [7 empty] | 3 | [18 empty] | 3
|  | Замена рубильника с номинальным током свыше 400А |  |  |  | 1 рубильник | [7 empty] | 1 | [18 empty] | 1
|  | Замена предохранителя |  |  |  | 1 предохранитель | [7 empty] | 6 | [18 empty] | 6
|  | Замена изолятора опорного |  |  |  | 1 изолятор | [7 empty] | 3 | [18 empty] | 3
|  | Замена изолятора проходного |  |  |  | 1 изолятор | [7 empty] | 3 | [18 empty] | 3
|  | ИТОГО по КТП 4-11/100кВ ПС "Ассиновская" | [11 empty] | 1 | [18 empty] | 1
2 |  | КТП 4-16/160кВ ПС "Серноводская" (аренда) | [18 empty] | КР | [11 empty] | 1
|  | Сметная стоимость |  |  |  | т.р. | [14 empty] | 113.486 | [11 empty] | 113.486
|  | Замена вентильного разрядника |  |  |  | 1 разрядник | [14 empty] | 3 | [11 empty] | 3
|  | Замена предохранителя |  |  |  | 1 предохранитель | [14 empty] | 9 | [11 empty] | 9
|  | Замена изолятора опорного |  |  |  | 1 изолятор | [14 empty] | 3 | [11 empty] | 3
|  | Замена изолятора проходного |  |  |  | 1 изолятор | [14 empty] | 3 | [11 empty] | 3
|  | Капитальный ремонт силового масляного трансформатора 6-10 кВ со сменой обмоток, переключаемого без возбуждения, до 160 кВ·А |  |  |  | 1 трансформатор | [14 empty] | 1 | [11 empty] | 1
|  | Доливка масла в силовой трансформатор |  |  |  | 1 доливка | [14 empty] | 1 | [11 empty] | 1
|  | Замена рубильника с номинальным током свыше 400А |  |  |  | 1 рубильник | [14 empty] | 1 | [11 empty] | 1
|  | ИТОГО по КТП 4-16/160кВ ПС "Серноводская" (аренда) | [18 empty] | 1 | [11 empty] | 1
3 |  | КТП 4-17/160кВ ПС "Серноводская" (аренда) | [16 empty] | КР | [13 empty] | 1
|  | Сметная стоимость |  |  |  | т.р. | [12 empty] | 115.0203 | [13 empty] | 115.0203
|  | Замена предохранителя |  |  |  | 1 предохранитель | [12 empty] | 9 | [13 empty] | 9
|  | Замена вентильного разрядника |  |  |  | 1 разрядник | [12 empty] | 3 | [13 empty] | 3
|  | Замена рубильника с номинальным током свыше 400А |  |  |  | 1 рубильник | [12 empty] | 1 | [13 empty] | 1
|  | Замена изолятора опорного |  |  |  | 1 изолятор | [12 empty] | 3 | [13 empty] | 3
|  | Замена изолятора проходного |  |  |  | 1 изолятор | [12 empty] | 3 | [13 empty] | 3
|  | Капитальный ремонт силового масляного трансформатора 6-10 кВ со сменой обмоток, переключаемого без возбуждения, до 160 кВ·А |  |  |  | 1 трансформатор | [12 empty] | 1 | [13 empty] | 1
|  | Замена линейного разъединителя |  |  |  | 1 разъединитель | [12 empty] | 1 | [13 empty] | 1
|  | ИТОГО по КТП 4-17/160кВ ПС "Серноводская" (аренда) | [16 empty] | 1 | [13 empty] | 1
4 |  | КТП 4-3/160кВА ПС "Ассиновская" | [9 empty] | КР | [20 empty] | 1
|  | Сметная стоимость |  |  |  | т.р. | [5 empty] | 83.05 | [20 empty] | 83.05
|  | Замена предохранителя |  |  |  | 1 предохранитель | [5 empty] | 6 | [20 empty] | 6
|  | Замена вентильного разрядника |  |  |  | 1 разрядник | [5 empty] | 3 | [20 empty] | 3
|  | Замена рубильника с номинальным током свыше 400А |  |  |  | 1 рубильник | [5 empty] | 1 | [20 empty] | 1
|  | Замена изолятора опорного |  |  |  | 1 изолятор | [5 empty] | 3 | [20 empty] | 3
|  | Замена изолятора проходного |  |  |  | 1 изолятор | [5 empty] | 3 | [20 empty] | 3
|  | Капитальный ремонт силового масляного трансформатора 6-10 кВ со сменой обмоток, переключаемого без возбуждения, до 160 кВ·А |  |  |  | 1 трансформатор | [5 empty] | 1 | [20 empty] | 1
|  | ИТОГО по КТП 4-3/160кВА ПС "Ассиновская" | [9 empty] | 1 | [20 empty] | 1
5 |  | КТП 4-4/160кВ ПС "Ассиновская" | [14 empty] | КР | [15 empty] | 1
|  | Сметная стоимость |  |  |  | т.р. | [10 empty] | 117.0332 | [15 empty] | 117.0332
|  | Замена вентильного разрядника |  |  |  | 1 разрядник | [10 empty] | 3 | [15 empty] | 3
|  | Замена рубильника с номинальным током свыше 400А |  |  |  | 1 рубильник | [10 empty] | 1 | [15 empty] | 1
|  | Замена предохранителя |  |  |  | 1 предохранитель | [10 empty] | 6 | [15 empty] | 6
|  | Замена изолятора проходного |  |  |  | 1 изолятор | [10 empty] | 3 | [15 empty] | 3
|  | Замена изолятора опорного |  |  |  | 1 изолятор | [10 empty] | 3 | [15 empty] | 3
|  | Капитальный ремонт силового масляного трансформатора 6-10 кВ со сменой обмоток, переключаемого без возбуждения, до 160 кВ·А |  |  |  | 1 трансформатор | [10 empty] | 1 | [15 empty] | 1
|  | ИТОГО по КТП 4-4/160кВ ПС "Ассиновская" | [14 empty] | 1 | [15 empty] | 1
Веденские РЭС
ТП
1 |  | ЗТП 1-5/250 п/с "Махкеты" | [16 empty] | КР | [13 empty] | 1
|  | Сметная стоимость |  |  |  | т.р. | [12 empty] | 25.1275 | [13 empty] | 25.1275
|  | Замена вентильного разрядника |  |  |  | 1 разрядник | [12 empty] | 3 | [13 empty] | 3
|  | Замена предохранителя |  |  |  | 1 предохранитель | [12 empty] | 6 | [13 empty] | 6
|  | Замена рубильника с номинальным током свыше 400А |  |  |  | 1 рубильник | [12 empty] | 1 | [13 empty] | 1
|  | Доливка масла в силовой трансформатор |  |  |  | 1 доливка | [12 empty] | 1 | [13 empty] | 1
|  | Замена изолятора опорного |  |  |  | 1 изолятор | [12 empty] | 4 | [13 empty] | 4
|  | Замена изолятора проходного |  |  |  | 1 изолятор | [12 empty] | 2 | [13 empty] | 2
|  | ИТОГО по ЗТП 1-5/250 п/с "Махкеты" | [16 empty] | 1 | [13 empty] | 1
2 |  | ЗТП 2-9/250 п/с "Махкеты" | [16 empty] | КР | [13 empty] | 1
|  | Сметная стоимость |  |  |  | т.р. | [12 empty] | 38.7881 | [13 empty] | 38.7881
|  | Замена линейного разъединителя с заменой привода. |  |  |  | 1 разъединитель | [12 empty] | 1 | [13 empty] | 1
|  | Доливка масла в силовой трансформатор |  |  |  | 1 доливка | [12 empty] | 1 | [13 empty] | 1
|  | Замена изолятора проходного |  |  |  | 1 изолятор | [12 empty] | 2 | [13 empty] | 2
|  | Замена изолятора опорного |  |  |  | 1 изолятор | [12 empty] | 4 | [13 empty] | 4
|  | Замена предохранителя |  |  |  | 1 предохранитель | [12 empty] | 9 | [13 empty] | 9
|  | Замена рубильника с номинальным током свыше 400А |  |  |  | 1 рубильник | [12 empty] | 2 | [13 empty] | 2
|  | Замена вентильного разрядника |  |  |  | 1 разрядник | [12 empty] | 1 | [13 empty] | 1
|  | ИТОГО по ЗТП 2-9/250 п/с "Махкеты" | [16 empty] | 1 | [13 empty] | 1
3 |  | КТП 1-10/100 п/с "Ведено" | [16 empty] | КР | [13 empty] | 1
|  | Сметная стоимость |  |  |  | т.р. | [12 empty] | 39.9931 | [13 empty] | 39.9931
|  | Замена предохранителя |  |  |  | 1 предохранитель | [12 empty] | 6 | [13 empty] | 6
|  | Замена рубильника с номинальным током свыше 400А |  |  |  | 1 рубильник | [12 empty] | 1 | [13 empty] | 1
|  | Замена вентильного разрядника |  |  |  | 1 разрядник | [12 empty] | 3 | [13 empty] | 3
|  | Замена кабельного низковольтного ввода от силового трансформатора до вводного автомата (рубильника) на КТП, МТП, ЗТП |  |  |  | 1 ввод | [12 empty] | 8 | [13 empty] | 8
|  | Доливка масла в силовой трансформатор |  |  |  | 1 доливка | [12 empty] | 1 | [13 empty] | 1
|  | Замена линейного разъединителя с заменой привода. |  |  |  | 1 разъединитель | [12 empty] | 1 | [13 empty] | 1
|  | Замена изолятора опорного |  |  |  | 1 изолятор | [12 empty] | 4 | [13 empty] | 4
|  | Замена изолятора проходного |  |  |  | 1 изолятор | [12 empty] | 2 | [13 empty] | 2
|  | ИТОГО по КТП 1-10/100 п/с "Ведено" | [16 empty] | 1 | [13 empty] | 1
4 |  | КТП 1-12/100 п/с "Ведено" | [22 empty] | КР | [7 empty] | 1
|  | Сметная стоимость |  |  |  | т.р. | [18 empty] | 25.2809 | [7 empty] | 25.2809
|  | Замена вентильного разрядника |  |  |  | 1 разрядник | [18 empty] | 3 | [7 empty] | 3
|  | Замена кабельного низковольтного ввода от силового трансформатора до вводного автомата (рубильника) на КТП, МТП, ЗТП |  |  |  | 1 ввод | [18 empty] | 1 | [7 empty] | 1
|  | Замена предохранителя |  |  |  | 1 предохранитель | [18 empty] | 9 | [7 empty] | 9
|  | Замена рубильника с номинальным током свыше 400А |  |  |  | 1 рубильник | [18 empty] | 2 | [7 empty] | 2
|  | Доливка масла в силовой трансформатор |  |  |  | 1 доливка | [18 empty] | 1 | [7 empty] | 1
|  | Замена изолятора опорного |  |  |  | 1 изолятор | [18 empty] | 4 | [7 empty] | 4
|  | Замена изолятора проходного |  |  |  | 1 изолятор | [18 empty] | 2 | [7 empty] | 2
|  | ИТОГО по КТП 1-12/100 п/с "Ведено" | [22 empty] | 1 | [7 empty] | 1
5 |  | КТП 1-2/160 п/с "Ведено" | [16 empty] | КР | [13 empty] | 1
|  | Сметная стоимость |  |  |  | т.р. | [12 empty] | 41.2373 | [13 empty] | 41.2373
|  | Замена вентильного разрядника |  |  |  | 1 разрядник | [12 empty] | 3 | [13 empty] | 3
|  | Замена кабельного низковольтного ввода от силового трансформатора до вводного автомата (рубильника) на КТП, МТП, ЗТП |  |  |  | 1 ввод | [12 empty] | 1 | [13 empty] | 1
|  | Замена предохранителя |  |  |  | 1 предохранитель | [12 empty] | 9 | [13 empty] | 9
|  | Замена рубильника с номинальным током свыше 400А |  |  |  | 1 рубильник | [12 empty] | 3 | [13 empty] | 3
|  | Замена линейного разъединителя с заменой привода. |  |  |  | 1 разъединитель | [12 empty] | 1 | [13 empty] | 1
|  | Доливка масла в силовой трансформатор |  |  |  | 1 доливка | [12 empty] | 1 | [13 empty] | 1
|  | Замена изолятора проходного |  |  |  | 1 изолятор | [12 empty] | 2 | [13 empty] | 2
|  | Замена изолятора опорного |  |  |  | 1 изолятор | [12 empty] | 4 | [13 empty] | 4
|  | ИТОГО по КТП 1-2/160 п/с "Ведено" | [16 empty] | 1 | [13 empty] | 1
6 |  | КТП 1-3/160 П/С "Ведено" | [18 empty] | КР | [11 empty] | 1
|  | Сметная стоимость |  |  |  | т.р. | [14 empty] | 39.5185 | [11 empty] | 39.5185
|  | Замена вентильного разрядника |  |  |  | 1 разрядник | [14 empty] | 3 | [11 empty] | 3
|  | Замена предохранителя |  |  |  | 1 предохранитель | [14 empty] | 9 | [11 empty] | 9
|  | Замена рубильника с номинальным током свыше 400А |  |  |  | 1 рубильник | [14 empty] | 2 | [11 empty] | 2
|  | Замена линейного разъединителя с заменой привода. |  |  |  | 1 разъединитель | [14 empty] | 1 | [11 empty] | 1
|  | Доливка масла в силовой трансформатор |  |  |  | 1 доливка | [14 empty] | 1 | [11 empty] | 1
|  | Замена изолятора опорного |  |  |  | 1 изолятор | [14 empty] | 4 | [11 empty] | 4
|  | Замена изолятора проходного |  |  |  | 1 изолятор | [14 empty] | 2 | [11 empty] | 2
|  | ИТОГО по КТП 1-3/160 П/С "Ведено" | [18 empty] | 1 | [11 empty] | 1
7 |  | КТП 1-3/160 П/С "Центарой" | [20 empty] | КР | [9 empty] | 1
|  | Сметная стоимость |  |  |  | т.р. | [16 empty] | 15.9759 | [9 empty] | 15.9759
|  | Замена вентильного разрядника |  |  |  | 1 разрядник | [16 empty] | 3 | [9 empty] | 3
|  | Замена изолятора опорного |  |  |  | 1 изолятор | [16 empty] | 4 | [9 empty] | 4
|  | Замена изолятора проходного |  |  |  | 1 изолятор | [16 empty] | 2 | [9 empty] | 2
|  | Доливка масла в силовой трансформатор |  |  |  | 1 доливка | [16 empty] | 1 | [9 empty] | 1
|  | Замена предохранителя |  |  |  | 1 предохранитель | [16 empty] | 3 | [9 empty] | 3
|  | ИТОГО по КТП 1-3/160 П/С "Центарой" | [20 empty] | 1 | [9 empty] | 1
8 |  | КТП 1-5/160 П/С "Ведено" | [20 empty] | КР | [9 empty] | 1
|  | Сметная стоимость |  |  |  | т.р. | [16 empty] | 37.8651 | [9 empty] | 37.8651
|  | Замена вентильного разрядника |  |  |  | 1 разрядник | [16 empty] | 3 | [9 empty] | 3
|  | Замена кабельного низковольтного ввода от силового трансформатора до вводного автомата (рубильника) на КТП, МТП, ЗТП |  |  |  | 1 ввод | [16 empty] | 8 | [9 empty] | 8
|  | Замена предохранителя |  |  |  | 1 предохранитель | [16 empty] | 3 | [9 empty] | 3
|  | Замена рубильника с номинальным током свыше 400А |  |  |  | 1 рубильник | [16 empty] | 1 | [9 empty] | 1
|  | Замена линейного разъединителя с заменой привода. |  |  |  | 1 разъединитель | [16 empty] | 1 | [9 empty] | 1
|  | Окраска оборудования |  |  |  | 1 кв.м | [16 empty] | 1 | [9 empty] | 1
|  | Замена изолятора опорного |  |  |  | 1 изолятор | [16 empty] | 4 | [9 empty] | 4
|  | Замена изолятора проходного |  |  |  | 1 изолятор | [16 empty] | 2 | [9 empty] | 2
|  | ИТОГО по КТП 1-5/160 П/С "Ведено" | [20 empty] | 1 | [9 empty] | 1
9 |  | КТП 2-1/400 П/С "Ведено" (Аренда) | [20 empty] | КР | [9 empty] | 1
|  | Сметная стоимость |  |  |  | т.р. | [16 empty] | 208.476 | [9 empty] | 208.476
|  | Замена предохранителя |  |  |  | 1 предохранитель | [16 empty] | 9 | [9 empty] | 9
|  | Замена рубильника с номинальным током свыше 400А |  |  |  | 1 рубильник | [16 empty] | 2 | [9 empty] | 2
|  | Замена линейного разъединителя с заменой привода. |  |  |  | 1 разъединитель | [16 empty] | 1 | [9 empty] | 1
|  | Доливка масла в силовой трансформатор |  |  |  | 1 доливка | [16 empty] | 1 | [9 empty] | 1
|  | Капитальный ремонт силового масляного трансформатора 6-10 кВ со сменой обмоток, переключаемого без возбуждения, 400 кВ·А |  |  |  | 1 трансформатор | [16 empty] | 1 | [9 empty] | 1
|  | Замена изолятора опорного |  |  |  | 1 изолятор | [16 empty] | 4 | [9 empty] | 4
|  | Замена изолятора проходного |  |  |  | 1 изолятор | [16 empty] | 2 | [9 empty] | 2
|  | Замена вентильного разрядника |  |  |  | 1 разрядник | [16 empty] | 3 | [9 empty] | 3
|  | ИТОГО по КТП 2-1/400 П/С "Ведено" (Аренда) | [20 empty] | 1 | [9 empty] | 1
10 |  | КТП 2-10/160 П/С "Ведено" | [20 empty] | КР | [9 empty] | 1
|  | Сметная стоимость |  |  |  | т.р. | [16 empty] | 21.1892 | [9 empty] | 21.1892
|  | Окраска оборудования |  |  |  | 1 кв.м | [16 empty] | 1 | [9 empty] | 1
|  | Замена предохранителя |  |  |  | 1 предохранитель | [16 empty] | 5 | [9 empty] | 5
|  | Замена рубильника с номинальным током свыше 400А |  |  |  | 1 рубильник | [16 empty] | 2 | [9 empty] | 2
|  | Замена вентильного разрядника |  |  |  | 1 разрядник | [16 empty] | 2 | [9 empty] | 2
|  | Доливка масла в силовой трансформатор |  |  |  | 1 доливка | [16 empty] | 1 | [9 empty] | 1
|  | Замена изолятора проходного |  |  |  | 1 изолятор | [16 empty] | 2 | [9 empty] | 2
|  | Замена изолятора опорного |  |  |  | 1 изолятор | [16 empty] | 4 | [9 empty] | 4
|  | ИТОГО по КТП 2-10/160 П/С "Ведено" | [20 empty] | 1 | [9 empty] | 1
11 |  | КТП 2-13/160 П/С "Махкеты" | [20 empty] | КР | [9 empty] | 1
|  | Сметная стоимость |  |  |  | т.р. | [16 empty] | 40.7884 | [9 empty] | 40.7884
|  | Замена вентильного разрядника |  |  |  | 1 разрядник | [16 empty] | 3 | [9 empty] | 3
|  | Замена кабельного низковольтного ввода от силового трансформатора до вводного автомата (рубильника) на КТП, МТП, ЗТП |  |  |  | 1 ввод | [16 empty] | 8 | [9 empty] | 8
|  | Замена предохранителя |  |  |  | 1 предохранитель | [16 empty] | 6 | [9 empty] | 6
|  | Замена рубильника с номинальным током свыше 400А |  |  |  | 1 рубильник | [16 empty] | 1 | [9 empty] | 1
|  | Замена линейного разъединителя с заменой привода. |  |  |  | 1 разъединитель | [16 empty] | 1 | [9 empty] | 1
|  | Доливка масла в силовой трансформатор |  |  |  | 1 доливка | [16 empty] | 1 | [9 empty] | 1
|  | Замена изолятора опорного |  |  |  | 1 изолятор | [16 empty] | 4 | [9 empty] | 4
|  | Замена изолятора проходного |  |  |  | 1 изолятор | [16 empty] | 2 | [9 empty] | 2
|  | ИТОГО по КТП 2-13/160 П/С "Махкеты" | [20 empty] | 1 | [9 empty] | 1
12 |  | КТП 2-13А/160 П/С "Махкеты" | [22 empty] | КР | [7 empty] | 1
|  | Сметная стоимость |  |  |  | т.р. | [18 empty] | 28.2519 | [7 empty] | 28.2519
|  | Замена вентильного разрядника |  |  |  | 1 разрядник | [18 empty] | 3 | [7 empty] | 3
|  | Замена предохранителя |  |  |  | 1 предохранитель | [18 empty] | 12 | [7 empty] | 12
|  | Замена рубильника с номинальным током свыше 400А |  |  |  | 1 рубильник | [18 empty] | 3 | [7 empty] | 3
|  | Доливка масла в силовой трансформатор |  |  |  | 1 доливка | [18 empty] | 1 | [7 empty] | 1
|  | Замена изолятора опорного |  |  |  | 1 изолятор | [18 empty] | 4 | [7 empty] | 4
|  | Замена изолятора проходного |  |  |  | 1 изолятор | [18 empty] | 2 | [7 empty] | 2
|  | ИТОГО по КТП 2-13А/160 П/С "Махкеты" | [22 empty] | 1 | [7 empty] | 1
13 |  | КТП 2-14/100 П/С "Махкеты" (Аренда) | [22 empty] | КР | [7 empty] | 1
|  | Сметная стоимость |  |  |  | т.р. | [18 empty] | 29.4479 | [7 empty] | 29.4479
|  | Замена вентильного разрядника |  |  |  | 1 разрядник | [18 empty] | 3 | [7 empty] | 3
|  | Замена кабельного низковольтного ввода от силового трансформатора до вводного автомата (рубильника) на КТП, МТП, ЗТП |  |  |  | 1 ввод | [18 empty] | 8 | [7 empty] | 8
|  | Замена предохранителя |  |  |  | 1 предохранитель | [18 empty] | 9 | [7 empty] | 9
|  | Замена рубильника с номинальным током свыше 400А |  |  |  | 1 рубильник | [18 empty] | 2 | [7 empty] | 2
|  | Доливка масла в силовой трансформатор |  |  |  | 1 доливка | [18 empty] | 1 | [7 empty] | 1
|  | Замена изолятора проходного |  |  |  | 1 изолятор | [18 empty] | 2 | [7 empty] | 2
|  | Замена изолятора опорного |  |  |  | 1 изолятор | [18 empty] | 4 | [7 empty] | 4
|  | ИТОГО по КТП 2-14/100 П/С "Махкеты" (Аренда) | [22 empty] | 1 | [7 empty] | 1
14 |  | КТП 2-18/160 П/С "Махкеты" (Аренда) | [18 empty] | КР | [11 empty] | 1
|  | Сметная стоимость |  |  |  | т.р. | [14 empty] | 21.7262 | [11 empty] | 21.7262
|  | Замена вентильного разрядника |  |  |  | 1 разрядник | [14 empty] | 1 | [11 empty] | 1
|  | Замена предохранителя |  |  |  | 1 предохранитель | [14 empty] | 9 | [11 empty] | 9
|  | Замена рубильников типа Р, РБ, РПБ, РПЦ, Р2000, ЯРВ, КЦЛС1, номинальный ток до 250 А |  |  |  | рубильник | [14 empty] | 2 | [11 empty] | 2
|  | Замена изолятора опорного |  |  |  | 1 изолятор | [14 empty] | 4 | [11 empty] | 4
|  | Замена изолятора проходного |  |  |  | 1 изолятор | [14 empty] | 2 | [11 empty] | 2
|  | ИТОГО по КТП 2-18/160 П/С "Махкеты" (Аренда) | [18 empty] | 1 | [11 empty] | 1
15 |  | КТП 2-19/100 П/С "Махкеты" | [20 empty] | КР | [9 empty] | 1
|  | Сметная стоимость |  |  |  | т.р. | [16 empty] | 19.1086 | [9 empty] | 19.1086
|  | Замена вентильного разрядника |  |  |  | 1 разрядник | [16 empty] | 3 | [9 empty] | 3
|  | Замена предохранителя |  |  |  | 1 предохранитель | [16 empty] | 6 | [9 empty] | 6
|  | Замена кабельного низковольтного ввода от силового трансформатора до вводного автомата (рубильника) на КТП, МТП, ЗТП |  |  |  | 1 ввод | [16 empty] | 8 | [9 empty] | 8
|  | Замена изолятора опорного |  |  |  | 1 изолятор | [16 empty] | 4 | [9 empty] | 4
|  | Замена изолятора проходного |  |  |  | 1 изолятор | [16 empty] | 2 | [9 empty] | 2
|  | ИТОГО по КТП 2-19/100 П/С "Махкеты" | [20 empty] | 1 | [9 empty] | 1
16 |  | КТП 2-3/250 П/С "Ведено" | [22 empty] | КР | [7 empty] | 1
|  | Сметная стоимость |  |  |  | т.р. | [18 empty] | 159.6293 | [7 empty] | 159.6293
|  | Замена вентильного разрядника |  |  |  | 1 разрядник | [18 empty] | 3 | [7 empty] | 3
|  | Замена предохранителя |  |  |  | 1 предохранитель | [18 empty] | 6 | [7 empty] | 6
|  | Замена рубильника с номинальным током свыше 400А |  |  |  | 1 рубильник | [18 empty] | 1 | [7 empty] | 1
|  | Капитальный ремонт силового масляного трансформатора 6-10 кВ без смены обмоток, переключаемого без возбуждения, 250 кВ·А |  |  |  | 1 трансформатор | [18 empty] | 1 | [7 empty] | 1
|  | Доливка масла в силовой трансформатор |  |  |  | 1 доливка | [18 empty] | 1 | [7 empty] | 1
|  | Замена кабельного низковольтного ввода от силового трансформатора до вводного автомата (рубильника) на КТП, МТП, ЗТП |  |  |  | 1 ввод | [18 empty] | 8 | [7 empty] | 8
|  | Замена линейного разъединителя с заменой привода. |  |  |  | 1 разъединитель | [18 empty] | 1 | [7 empty] | 1
|  | Замена изолятора опорного |  |  |  | 1 изолятор | [18 empty] | 4 | [7 empty] | 4
|  | Замена изолятора проходного |  |  |  | 1 изолятор | [18 empty] | 2 | [7 empty] | 2
|  | ИТОГО по КТП 2-3/250 П/С "Ведено" | [22 empty] | 1 | [7 empty] | 1
17 |  | КТП 2-5/250 п/с Ведено Школа | [18 empty] | КР | [11 empty] | 1
|  | Сметная стоимость |  |  |  | т.р. | [14 empty] | 129.29 | [11 empty] | 129.29
|  | Замена предохранителя |  |  |  | 1 предохранитель | [14 empty] | 6 | [11 empty] | 6
|  | Замена вентильного разрядника |  |  |  | 1 разрядник | [14 empty] | 3 | [11 empty] | 3
|  | Доливка масла в силовой трансформатор |  |  |  | 1 доливка | [14 empty] | 1 | [11 empty] | 1
|  | Капитальный ремонт силового масляного трансформатора 6-10 кВ со сменой обмоток, переключаемого без возбуждения, 250 кВ·А |  |  |  | 1 трансформатор | [14 empty] | 1 | [11 empty] | 1
|  | Замена рубильника с номинальным током свыше 400А |  |  |  | 1 рубильник | [14 empty] | 1 | [11 empty] | 1
|  | Замена изолятора опорного |  |  |  | 1 изолятор | [14 empty] | 4 | [11 empty] | 4
|  | Замена изолятора проходного |  |  |  | 1 изолятор | [14 empty] | 2 | [11 empty] | 2
|  | ИТОГО по КТП 2-5/250 п/с Ведено Школа | [18 empty] | 1 | [11 empty] | 1
18 |  | КТП 4-14/160 П/С "Ведено" | [16 empty] | КР | [13 empty] | 1
|  | Сметная стоимость |  |  |  | т.р. | [12 empty] | 114.773 | [13 empty] | 114.773
|  | Замена предохранителя |  |  |  | 1 предохранитель | [12 empty] | 6 | [13 empty] | 6
|  | Замена вентильного разрядника |  |  |  | 1 разрядник | [12 empty] | 3 | [13 empty] | 3
|  | Замена рубильника с номинальным током свыше 400А |  |  |  | 1 рубильник | [12 empty] | 1 | [13 empty] | 1
|  | Капитальный ремонт силового масляного трансформатора 6-10 кВ со сменой обмоток, переключаемого без возбуждения, до 160 кВ·А |  |  |  | 1 трансформатор | [12 empty] | 1 | [13 empty] | 1
|  | Доливка масла в силовой трансформатор |  |  |  | 1 доливка | [12 empty] | 1 | [13 empty] | 1
|  | Замена кабельного низковольтного ввода от силового трансформатора до вводного автомата (рубильника) на КТП, МТП, ЗТП |  |  |  | 1 ввод | [12 empty] | 1 | [13 empty] | 1
|  | Замена изолятора опорного |  |  |  | 1 изолятор | [12 empty] | 4 | [13 empty] | 4
|  | Замена изолятора проходного |  |  |  | 1 изолятор | [12 empty] | 2 | [13 empty] | 2
|  | ИТОГО по КТП 4-14/160 П/С "Ведено" | [16 empty] | 1 | [13 empty] | 1
19 |  | КТП 4-2/250 П/С "Ведено"(Аренда) | [22 empty] | КР | [7 empty] | 1
|  | Сметная стоимость |  |  |  | т.р. | [18 empty] | 18.6198 | [7 empty] | 18.6198
|  | Замена вентильного разрядника |  |  |  | 1 разрядник | [18 empty] | 3 | [7 empty] | 3
|  | Замена кабельного низковольтного ввода от силового трансформатора до вводного автомата (рубильника) на КТП, МТП, ЗТП |  |  |  | 1 ввод | [18 empty] | 8 | [7 empty] | 8
|  | Замена предохранителя |  |  |  | 1 предохранитель | [18 empty] | 9 | [7 empty] | 9
|  | Замена изолятора опорного |  |  |  | 1 изолятор | [18 empty] | 4 | [7 empty] | 4
|  | Замена изолятора проходного |  |  |  | 1 изолятор | [18 empty] | 2 | [7 empty] | 2
|  | ИТОГО по КТП 4-2/250 П/С "Ведено"(Аренда) | [22 empty] | 1 | [7 empty] | 1
20 |  | КТП 4-6/160 П/С "Центарой" | [20 empty] | КР | [9 empty] | 1
|  | Сметная стоимость |  |  |  | т.р. | [16 empty] | 23.1157 | [9 empty] | 23.1157
|  | Замена вентильного разрядника |  |  |  | 1 разрядник | [16 empty] | 3 | [9 empty] | 3
|  | Замена кабельного низковольтного ввода от силового трансформатора до вводного автомата (рубильника) на КТП, МТП, ЗТП |  |  |  | 1 ввод | [16 empty] | 8 | [9 empty] | 8
|  | Замена предохранителя |  |  |  | 1 предохранитель | [16 empty] | 6 | [9 empty] | 6
|  | Замена автоматического выключателя АВМ-15 |  |  |  | 1 выключатель | [16 empty] | 1 | [9 empty] | 1
|  | Замена изолятора опорного |  |  |  | 1 изолятор | [16 empty] | 4 | [9 empty] | 4
|  | Замена изолятора проходного |  |  |  | 1 изолятор | [16 empty] | 2 | [9 empty] | 2
|  | ИТОГО по КТП 4-6/160 П/С "Центарой" | [20 empty] | 1 | [9 empty] | 1
21 |  | КТП 4-9/160 П/С "Ведено" | [18 empty] | КР | [11 empty] | 1
|  | Сметная стоимость |  |  |  | т.р. | [14 empty] | 41.3825 | [11 empty] | 41.3825
|  | Капитальный ремонт силового масляного трансформатора 6-10 кВ со сменой обмоток, переключаемого без возбуждения, до 160 кВ·А |  |  |  | 1 трансформатор | [14 empty] | 1 | [11 empty] | 1
|  | Замена предохранителя |  |  |  | 1 предохранитель | [14 empty] | 3 | [11 empty] | 3
|  | Замена кабельного низковольтного ввода от силового трансформатора до вводного автомата (рубильника) на КТП, МТП, ЗТП |  |  |  | 1 ввод | [14 empty] | 1 | [11 empty] | 1
|  | Замена изолятора опорного |  |  |  | 1 изолятор | [14 empty] | 4 | [11 empty] | 4
|  | Замена изолятора проходного |  |  |  | 1 изолятор | [14 empty] | 2 | [11 empty] | 2
|  | Замена линейного разъединителя с заменой привода. |  |  |  | 1 разъединитель | [14 empty] | 1 | [11 empty] | 1
|  | ИТОГО по КТП 4-9/160 П/С "Ведено" | [18 empty] | 1 | [11 empty] | 1
22 |  | КТП 5-11/160 П/С "Махкеты" | [18 empty] | КР | [11 empty] | 1
|  | Сметная стоимость |  |  |  | т.р. | [14 empty] | 15.7391 | [11 empty] | 15.7391
|  | Замена предохранителя |  |  |  | 1 предохранитель | [14 empty] | 9 | [11 empty] | 9
|  | Замена вентильного разрядника |  |  |  | 1 разрядник | [14 empty] | 3 | [11 empty] | 3
|  | Замена изолятора проходного |  |  |  | 1 изолятор | [14 empty] | 2 | [11 empty] | 2
|  | Замена изолятора опорного |  |  |  | 1 изолятор | [14 empty] | 4 | [11 empty] | 4
|  | Замена кабельного низковольтного ввода от силового трансформатора до вводного автомата (рубильника) на КТП, МТП, ЗТП |  |  |  | 1 ввод | [14 empty] | 1 | [11 empty] | 1
|  | ИТОГО по КТП 5-11/160 П/С "Махкеты" | [18 empty] | 1 | [11 empty] | 1
23 |  | КТП 5-20/250 П/С "Махкеты" | [20 empty] | КР | [9 empty] | 1
|  | Сметная стоимость |  |  |  | т.р. | [16 empty] | 25.8184 | [9 empty] | 25.8184
|  | Замена предохранителя |  |  |  | 1 предохранитель | [16 empty] | 6 | [9 empty] | 6
|  | Замена рубильника с номинальным током свыше 400А |  |  |  | 1 рубильник | [16 empty] | 1 | [9 empty] | 1
|  | Доливка масла в силовой трансформатор |  |  |  | 1 доливка | [16 empty] | 1 | [9 empty] | 1
|  | Замена кабельного низковольтного ввода от силового трансформатора до вводного автомата (рубильника) на КТП, МТП, ЗТП |  |  |  | 1 ввод | [16 empty] | 8 | [9 empty] | 8
|  | Замена вентильного разрядника |  |  |  | 1 разрядник | [16 empty] | 3 | [9 empty] | 3
|  | Замена изолятора опорного |  |  |  | 1 изолятор | [16 empty] | 4 | [9 empty] | 4
|  | Замена изолятора проходного |  |  |  | 1 изолятор | [16 empty] | 2 | [9 empty] | 2
|  | ИТОГО по КТП 5-20/250 П/С "Махкеты" | [20 empty] | 1 | [9 empty] | 1
24 |  | КТП 5-21/250 П/С "Махкеты" (Аренда) | [18 empty] | КР | [11 empty] | 1
|  | Сметная стоимость |  |  |  | т.р. | [14 empty] | 26.6905 | [11 empty] | 26.6905
|  | Замена вентильного разрядника |  |  |  | 1 разрядник | [14 empty] | 3 | [11 empty] | 3
|  | Замена кабельного низковольтного ввода от силового трансформатора до вводного автомата (рубильника) на КТП, МТП, ЗТП |  |  |  | 1 ввод | [14 empty] | 8 | [11 empty] | 8
|  | Замена предохранителя |  |  |  | 1 предохранитель | [14 empty] | 6 | [11 empty] | 6
|  | Замена рубильника с номинальным током свыше 400А |  |  |  | 1 рубильник | [14 empty] | 1 | [11 empty] | 1
|  | Доливка масла в силовой трансформатор |  |  |  | 1 доливка | [14 empty] | 1 | [11 empty] | 1
|  | Замена изолятора опорного |  |  |  | 1 изолятор | [14 empty] | 4 | [11 empty] | 4
|  | Замена изолятора проходного |  |  |  | 1 изолятор | [14 empty] | 2 | [11 empty] | 2
|  | ИТОГО по КТП 5-21/250 П/С "Махкеты" (Аренда) | [18 empty] | 1 | [11 empty] | 1
25 |  | КТП 5-22/160 П/С "Махкеты"(Аренда) | [18 empty] | КР | [11 empty] | 1
|  | Сметная стоимость |  |  |  | т.р. | [14 empty] | 24.8792 | [11 empty] | 24.8792
|  | Замена вентильного разрядника |  |  |  | 1 разрядник | [14 empty] | 3 | [11 empty] | 3
|  | Замена кабельного низковольтного ввода от силового трансформатора до вводного автомата (рубильника) на КТП, МТП, ЗТП |  |  |  | 1 ввод | [14 empty] | 8 | [11 empty] | 8
|  | Замена предохранителя |  |  |  | 1 предохранитель | [14 empty] | 6 | [11 empty] | 6
|  | Замена рубильника с номинальным током свыше 400А |  |  |  | 1 рубильник | [14 empty] | 1 | [11 empty] | 1
|  | Доливка масла в силовой трансформатор |  |  |  | 1 доливка | [14 empty] | 1 | [11 empty] | 1
|  | Замена изолятора опорного |  |  |  | 1 изолятор | [14 empty] | 4 | [11 empty] | 4
|  | Замена изолятора проходного |  |  |  | 1 изолятор | [14 empty] | 2 | [11 empty] | 2
|  | ИТОГО по КТП 5-22/160 П/С "Махкеты"(Аренда) | [18 empty] | 1 | [11 empty] | 1
26 |  | КТП 5-28/160 П/С "Махкеты" | [18 empty] | КР | [11 empty] | 1
|  | Сметная стоимость |  |  |  | т.р. | [14 empty] | 16.5528 | [11 empty] | 16.5528
|  | Замена предохранителя |  |  |  | 1 предохранитель | [14 empty] | 3 | [11 empty] | 3
|  | Доливка масла в силовой трансформатор |  |  |  | 1 доливка | [14 empty] | 1 | [11 empty] | 1
|  | Замена рубильника с номинальным током свыше 400А |  |  |  | 1 рубильник | [14 empty] | 1 | [11 empty] | 1
|  | Замена изолятора опорного |  |  |  | 1 изолятор | [14 empty] | 4 | [11 empty] | 4
|  | Замена изолятора проходного |  |  |  | 1 изолятор | [14 empty] | 2 | [11 empty] | 2
|  | ИТОГО по КТП 5-28/160 П/С "Махкеты" | [18 empty] | 1 | [11 empty] | 1
27 |  | КТП 5-3/160 П/С "Махкеты" | [20 empty] | КР | [9 empty] | 1
|  | Сметная стоимость |  |  |  | т.р. | [16 empty] | 131.8371 | [9 empty] | 131.8371
|  | Капитальный ремонт силового масляного трансформатора 6-10 кВ со сменой обмоток, переключаемого без возбуждения, до 160 кВ·А |  |  |  | 1 трансформатор | [16 empty] | 1 | [9 empty] | 1
|  | Замена кабельного низковольтного ввода от силового трансформатора до вводного автомата (рубильника) на КТП, МТП, ЗТП |  |  |  | 1 ввод | [16 empty] | 8 | [9 empty] | 8
|  | Доливка масла в силовой трансформатор |  |  |  | 1 доливка | [16 empty] | 1 | [9 empty] | 1
|  | Замена предохранителя |  |  |  | 1 предохранитель | [16 empty] | 6 | [9 empty] | 6
|  | Замена вентильного разрядника |  |  |  | 1 разрядник | [16 empty] | 3 | [9 empty] | 3
|  | Замена изолятора опорного |  |  |  | 1 изолятор | [16 empty] | 4 | [9 empty] | 4
|  | Замена изолятора проходного |  |  |  | 1 изолятор | [16 empty] | 2 | [9 empty] | 2
|  | ИТОГО по КТП 5-3/160 П/С "Махкеты" | [20 empty] | 1 | [9 empty] | 1
28 |  | КТП 5-30/250 П/С "Махкеты" | [14 empty] | КР | [15 empty] | 1
|  | Сметная стоимость |  |  |  | т.р. | [10 empty] | 24.7025 | [15 empty] | 24.7025
|  | Замена предохранителя |  |  |  | 1 предохранитель | [10 empty] | 6 | [15 empty] | 6
|  | Замена вентильного разрядника |  |  |  | 1 разрядник | [10 empty] | 3 | [15 empty] | 3
|  | Замена рубильника с номинальным током свыше 400А |  |  |  | 1 рубильник | [10 empty] | 1 | [15 empty] | 1
|  | Доливка масла в силовой трансформатор |  |  |  | 1 доливка | [10 empty] | 1 | [15 empty] | 1
|  | Замена кабельного низковольтного ввода от силового трансформатора до вводного автомата (рубильника) на КТП, МТП, ЗТП |  |  |  | 1 ввод | [10 empty] | 2 | [15 empty] | 2
|  | Замена изолятора опорного |  |  |  | 1 изолятор | [10 empty] | 4 | [15 empty] | 4
|  | Замена изолятора проходного |  |  |  | 1 изолятор | [10 empty] | 2 | [15 empty] | 2
|  | ИТОГО по КТП 5-30/250 П/С "Махкеты" | [14 empty] | 1 | [15 empty] | 1
29 |  | КТП 5-31/250 П/С "Махкеты" | [18 empty] | КР | [11 empty] | 1
|  | Сметная стоимость |  |  |  | т.р. | [14 empty] | 29.7353 | [11 empty] | 29.7353
|  | Замена вентильного разрядника |  |  |  | 1 разрядник | [14 empty] | 3 | [11 empty] | 3
|  | Замена кабельного низковольтного ввода от силового трансформатора до вводного автомата (рубильника) на КТП, МТП, ЗТП |  |  |  | 1 ввод | [14 empty] | 8 | [11 empty] | 8
|  | Замена предохранителя |  |  |  | 1 предохранитель | [14 empty] | 9 | [11 empty] | 9
|  | Доливка масла в силовой трансформатор |  |  |  | 1 доливка | [14 empty] | 1 | [11 empty] | 1
|  | Замена рубильника с номинальным током свыше 400А |  |  |  | 1 рубильник | [14 empty] | 2 | [11 empty] | 2
|  | Замена изолятора опорного |  |  |  | 1 изолятор | [14 empty] | 4 | [11 empty] | 4
|  | Замена изолятора проходного |  |  |  | 1 изолятор | [14 empty] | 2 | [11 empty] | 2
|  | ИТОГО по КТП 5-31/250 П/С "Махкеты" | [18 empty] | 1 | [11 empty] | 1
30 |  | КТП 5-4/250 П/С "Махкеты" (Аренда) | [22 empty] | КР | [7 empty] | 1
|  | Сметная стоимость |  |  |  | т.р. | [18 empty] | 17.5641 | [7 empty] | 17.5641
|  | Замена предохранителя |  |  |  | 1 предохранитель | [18 empty] | 6 | [7 empty] | 6
|  | Замена вентильного разрядника |  |  |  | 1 разрядник | [18 empty] | 2 | [7 empty] | 2
|  | Замена рубильника с номинальным током свыше 400А |  |  |  | 1 рубильник | [18 empty] | 1 | [7 empty] | 1
|  | Замена изолятора опорного |  |  |  | 1 изолятор | [18 empty] | 4 | [7 empty] | 4
|  | Замена изолятора проходного |  |  |  | 1 изолятор | [18 empty] | 2 | [7 empty] | 2
|  | ИТОГО по КТП 5-4/250 П/С "Махкеты" (Аренда) | [22 empty] | 1 | [7 empty] | 1
31 |  | КТП 5-4А/250 П/С "Махкеты" | [14 empty] | КР | [15 empty] | 1
|  | Сметная стоимость |  |  |  | т.р. | [10 empty] | 32.3799 | [15 empty] | 32.3799
|  | Замена вентильного разрядника |  |  |  | 1 разрядник | [10 empty] | 1 | [15 empty] | 1
|  | Замена линейного разъединителя с заменой привода. |  |  |  | 1 разъединитель | [10 empty] | 1 | [15 empty] | 1
|  | Замена предохранителя |  |  |  | 1 предохранитель | [10 empty] | 3 | [15 empty] | 3
|  | Замена рубильника с номинальным током свыше 400А |  |  |  | 1 рубильник | [10 empty] | 1 | [15 empty] | 1
|  | Замена изолятора опорного |  |  |  | 1 изолятор | [10 empty] | 4 | [15 empty] | 4
|  | Замена изолятора проходного |  |  |  | 1 изолятор | [10 empty] | 4 | [15 empty] | 4
|  | ИТОГО по КТП 5-4А/250 П/С "Махкеты" | [14 empty] | 1 | [15 empty] | 1
32 |  | КТП 5-6/100 П/С "Махкеты" | [20 empty] | КР | [9 empty] | 1
|  | Сметная стоимость |  |  |  | т.р. | [16 empty] | 38.6646 | [9 empty] | 38.6646
|  | Замена вентильного разрядника |  |  |  | 1 разрядник | [16 empty] | 3 | [9 empty] | 3
|  | Замена предохранителя |  |  |  | 1 предохранитель | [16 empty] | 3 | [9 empty] | 3
|  | Замена рубильника с номинальным током свыше 400А |  |  |  | 1 рубильник | [16 empty] | 1 | [9 empty] | 1
|  | Замена линейного разъединителя с заменой привода. |  |  |  | 1 разъединитель | [16 empty] | 1 | [9 empty] | 1
|  | Доливка масла в силовой трансформатор |  |  |  | 1 доливка | [16 empty] | 1 | [9 empty] | 1
|  | Замена изолятора опорного |  |  |  | 1 изолятор | [16 empty] | 4 | [9 empty] | 4
|  | Замена изолятора проходного |  |  |  | 1 изолятор | [16 empty] | 2 | [9 empty] | 2
|  | ИТОГО по КТП 5-6/100 П/С "Махкеты" | [20 empty] | 1 | [9 empty] | 1
33 |  | КТП 5-8/100 П/С "Махкеты" (Аренда) | [16 empty] | КР | [13 empty] | 1
|  | Сметная стоимость |  |  |  | т.р. | [12 empty] | 27.0066 | [13 empty] | 27.0066
|  | Замена линейного разъединителя |  |  |  | 1 разъединитель | [12 empty] | 1 | [13 empty] | 1
|  | Замена изолятора опорного |  |  |  | 1 изолятор | [12 empty] | 4 | [13 empty] | 4
|  | Замена изолятора проходного |  |  |  | 1 изолятор | [12 empty] | 2 | [13 empty] | 2
|  | Замена предохранителя |  |  |  | 1 предохранитель | [12 empty] | 3 | [13 empty] | 3
|  | Замена вентильного разрядника |  |  |  | 1 разрядник | [12 empty] | 1 | [13 empty] | 1
|  | ИТОГО по КТП 5-8/100 П/С "Махкеты" (Аренда) | [16 empty] | 1 | [13 empty] | 1
34 |  | КТП 6-17а/100 П/С Ведено | [18 empty] | КР | [11 empty] | 1
|  | Сметная стоимость |  |  |  | т.р. | [14 empty] | 105.9197 | [11 empty] | 105.9197
|  | Замена вентильного разрядника |  |  |  | 1 разрядник | [14 empty] | 3 | [11 empty] | 3
|  | Замена предохранителя |  |  |  | 1 предохранитель | [14 empty] | 9 | [11 empty] | 9
|  | Замена рубильника с номинальным током свыше 400А |  |  |  | 1 рубильник | [14 empty] | 1 | [11 empty] | 1
|  | Доливка масла в силовой трансформатор |  |  |  | 1 доливка | [14 empty] | 1 | [11 empty] | 1
|  | Капитальный ремонт силового масляного трансформатора 6-10 кВ со сменой обмоток, переключаемого без возбуждения, до 160 кВ·А |  |  |  | 1 трансформатор | [14 empty] | 1 | [11 empty] | 1
|  | Замена изолятора проходного |  |  |  | 1 изолятор | [14 empty] | 4 | [11 empty] | 4
|  | Замена изолятора опорного |  |  |  | 1 изолятор | [14 empty] | 2 | [11 empty] | 2
|  | ИТОГО по КТП 6-17а/100 П/С Ведено | [18 empty] | 1 | [11 empty] | 1
35 |  | КТП 6-20/250 П/С Ведено | [22 empty] | КР | [7 empty] | 1
|  | Сметная стоимость |  |  |  | т.р. | [18 empty] | 25.9715 | [7 empty] | 25.9715
|  | Доливка масла в силовой трансформатор |  |  |  | 1 доливка | [18 empty] | 2 | [7 empty] | 2
|  | Замена изолятора опорного |  |  |  | 1 изолятор | [18 empty] | 4 | [7 empty] | 4
|  | Замена изолятора проходного |  |  |  | 1 изолятор | [18 empty] | 2 | [7 empty] | 2
|  | Замена вентильного разрядника |  |  |  | 1 разрядник | [18 empty] | 3 | [7 empty] | 3
|  | Замена кабельного низковольтного ввода от силового трансформатора до вводного автомата (рубильника) на КТП, МТП, ЗТП |  |  |  | 1 ввод | [18 empty] | 8 | [7 empty] | 8
|  | Замена предохранителя |  |  |  | 1 предохранитель | [18 empty] | 9 | [7 empty] | 9
|  | ИТОГО по КТП 6-20/250 П/С Ведено | [22 empty] | 1 | [7 empty] | 1
36 |  | КТП 6-24/63 П/С Ведено | [22 empty] | КР | [7 empty] | 1
|  | Сметная стоимость |  |  |  | т.р. | [18 empty] | 27.9397 | [7 empty] | 27.9397
|  | Замена вентильного разрядника |  |  |  | 1 разрядник | [18 empty] | 3 | [7 empty] | 3
|  | Замена предохранителя |  |  |  | 1 предохранитель | [18 empty] | 9 | [7 empty] | 9
|  | Доливка масла в силовой трансформатор |  |  |  | 1 доливка | [18 empty] | 1 | [7 empty] | 1
|  | Замена рубильника с номинальным током свыше 400А |  |  |  | 1 рубильник | [18 empty] | 2 | [7 empty] | 2
|  | Замена кабельного низковольтного ввода от силового трансформатора до вводного автомата (рубильника) на КТП, МТП, ЗТП |  |  |  | 1 ввод | [18 empty] | 8 | [7 empty] | 8
|  | Замена изолятора опорного |  |  |  | 1 изолятор | [18 empty] | 4 | [7 empty] | 4
|  | Замена изолятора проходного |  |  |  | 1 изолятор | [18 empty] | 2 | [7 empty] | 2
|  | ИТОГО по КТП 6-24/63 П/С Ведено | [22 empty] | 1 | [7 empty] | 1
37 |  | КТП 6-26/100 П/С Ведено | [18 empty] | КР | [11 empty] | 1
|  | Сметная стоимость |  |  |  | т.р. | [14 empty] | 18.2286 | [11 empty] | 18.2286
|  | Замена вентильного разрядника |  |  |  | 1 разрядник | [14 empty] | 3 | [11 empty] | 3
|  | Замена рубильника с номинальным током свыше 400А |  |  |  | 1 рубильник | [14 empty] | 1 | [11 empty] | 1
|  | Замена предохранителя |  |  |  | 1 предохранитель | [14 empty] | 3 | [11 empty] | 3
|  | Доливка масла в силовой трансформатор |  |  |  | 1 доливка | [14 empty] | 1 | [11 empty] | 1
|  | Замена изолятора опорного |  |  |  | 1 изолятор | [14 empty] | 4 | [11 empty] | 4
|  | Замена изолятора проходного |  |  |  | 1 изолятор | [14 empty] | 2 | [11 empty] | 2
|  | ИТОГО по КТП 6-26/100 П/С Ведено | [18 empty] | 1 | [11 empty] | 1
38 |  | МТП 2-17/ 250 П/С "Махкеты" | [16 empty] | КР | [13 empty] | 1
|  | Сметная стоимость |  |  |  | т.р. | [12 empty] | 23.2569 | [13 empty] | 23.2569
|  | Замена вентильного разрядника |  |  |  | 1 разрядник | [12 empty] | 3 | [13 empty] | 3
|  | Замена кабельного низковольтного ввода от силового трансформатора до вводного автомата (рубильника) на КТП, МТП, ЗТП |  |  |  | 1 ввод | [12 empty] | 8 | [13 empty] | 8
|  | Замена предохранителя |  |  |  | 1 предохранитель | [12 empty] | 6 | [13 empty] | 6
|  | Доливка масла в силовой трансформатор |  |  |  | 1 доливка | [12 empty] | 1 | [13 empty] | 1
|  | Замена изолятора проходного |  |  |  | 1 изолятор | [12 empty] | 2 | [13 empty] | 2
|  | Замена изолятора опорного |  |  |  | 1 изолятор | [12 empty] | 4 | [13 empty] | 4
|  | ИТОГО по МТП 2-17/ 250 П/С "Махкеты" | [16 empty] | 1 | [13 empty] | 1
39 |  | МТП 4-8/100 П/С "Ведено" | [20 empty] | КР | [9 empty] | 1
|  | Сметная стоимость |  |  |  | т.р. | [16 empty] | 19.8224 | [9 empty] | 19.8224
|  | Замена вентильного разрядника |  |  |  | 1 разрядник | [16 empty] | 3 | [9 empty] | 3
|  | Замена кабельного низковольтного ввода от силового трансформатора до вводного автомата (рубильника) на КТП, МТП, ЗТП |  |  |  | 1 ввод | [16 empty] | 1 | [9 empty] | 1
|  | Замена предохранителя |  |  |  | 1 предохранитель | [16 empty] | 6 | [9 empty] | 6
|  | Замена рубильника с номинальным током свыше 400А |  |  |  | 1 рубильник | [16 empty] | 1 | [9 empty] | 1
|  | Доливка масла в силовой трансформатор |  |  |  | 1 доливка | [16 empty] | 1 | [9 empty] | 1
|  | Замена изолятора опорного |  |  |  | 1 изолятор | [16 empty] | 1 | [9 empty] | 1
|  | Замена изолятора проходного |  |  |  | 1 изолятор | [16 empty] | 1 | [9 empty] | 1
|  | ИТОГО по МТП 4-8/100 П/С "Ведено" | [20 empty] | 1 | [9 empty] | 1
40 |  | МТП 6-8/100 П/С Ведено | [16 empty] | КР | [13 empty] | 1
|  | Сметная стоимость |  |  |  | т.р. | [12 empty] | 39.3713 | [13 empty] | 39.3713
|  | Замена вентильного разрядника |  |  |  | 1 разрядник | [12 empty] | 3 | [13 empty] | 3
|  | Замена предохранителя |  |  |  | 1 предохранитель | [12 empty] | 6 | [13 empty] | 6
|  | Замена рубильника с номинальным током свыше 400А |  |  |  | 1 рубильник | [12 empty] | 1 | [13 empty] | 1
|  | Замена линейного разъединителя с заменой привода. |  |  |  | 1 разъединитель | [12 empty] | 1 | [13 empty] | 1
|  | Доливка масла в силовой трансформатор |  |  |  | 1 доливка | [12 empty] | 1 | [13 empty] | 1
|  | Замена кабельного низковольтного ввода от силового трансформатора до вводного автомата (рубильника) на КТП, МТП, ЗТП |  |  |  | 1 ввод | [12 empty] | 8 | [13 empty] | 8
|  | Замена изолятора опорного |  |  |  | 1 изолятор | [12 empty] | 4 | [13 empty] | 4
|  | Замена изолятора проходного |  |  |  | 1 изолятор | [12 empty] | 2 | [13 empty] | 2
|  | ИТОГО по МТП 6-8/100 П/С Ведено | [16 empty] | 1 | [13 empty] | 1
41 |  | ТП 6-17/63кВ ПС"Курчалой"(Аренда) | [20 empty] | КР | [9 empty] | 1
|  | Сметная стоимость |  |  |  | т.р. | [16 empty] | 80.3227 | [9 empty] | 80.3227
|  | Капитальный ремонт силового масляного трансформатора 6-10 кВ со сменой обмоток, переключаемого без возбуждения, до 160 кВ·А |  |  |  | 1 трансформатор | [16 empty] | 1 | [9 empty] | 1
|  | Замена кабельного низковольтного ввода от силового трансформатора до вводного автомата (рубильника) на КТП, МТП, ЗТП |  |  |  | 1 ввод | [16 empty] | 8 | [9 empty] | 8
|  | Замена изолятора проходного |  |  |  | 1 изолятор | [16 empty] | 2 | [9 empty] | 2
|  | Замена изолятора опорного |  |  |  | 1 изолятор | [16 empty] | 4 | [9 empty] | 4
|  | ИТОГО по ТП 6-17/63кВ ПС"Курчалой"(Аренда) | [20 empty] | 1 | [9 empty] | 1
ГГЭС
ТП
1 |  | БКТП 1-579\1000 ПС "Южная" | [16 empty] | КР | [13 empty] | 1
|  | Сметная стоимость |  |  |  | т.р. | [12 empty] | 47.5846 | [13 empty] | 47.5846
|  | Замена предохранителя |  |  |  | 1 предохранитель | [12 empty] | 3 | [13 empty] | 3
|  | Замена опорного изолятора |  |  |  | 1 изолятор | [12 empty] | 30 | [13 empty] | 30
|  | ИТОГО по БКТП 1-579\1000 ПС "Южная" | [16 empty] | 1 | [13 empty] | 1
2 |  | ЗТП 10-164/400 ПС "Северная" | [14 empty] | КР | [15 empty] | 1
|  | Сметная стоимость |  |  |  | т.р. | [10 empty] | 3.607 | [15 empty] | 3.607
|  | Замена рубильника с номинальным током свыше 400А |  |  |  | 1 рубильник | [10 empty] | 1 | [15 empty] | 1
|  | ИТОГО по ЗТП 10-164/400 ПС "Северная" | [14 empty] | 1 | [15 empty] | 1
3 |  | ЗТП 12-167/400 ПС "Южная" | [16 empty] | КР | [13 empty] | 1
|  | Сметная стоимость |  |  |  | т.р. | [12 empty] | 3.0964 | [13 empty] | 3.0964
|  | Замена рубильников типа Р, РБ, РПБ, РПЦ, Р2000, ЯРВ, КЦЛС1, номинальный ток до 250 А |  |  |  | рубильник | [12 empty] | 1 | [13 empty] | 1
|  | ИТОГО по ЗТП 12-167/400 ПС "Южная" | [16 empty] | 1 | [13 empty] | 1
4 |  | ЗТП 1-302\250 ПС "Электроприбор" | [14 empty] | КР | [15 empty] | 1
|  | Сметная стоимость |  |  |  | т.р. | [10 empty] | 3.0964 | [15 empty] | 3.0964
|  | Замена рубильников типа Р, РБ, РПБ, РПЦ, Р2000, ЯРВ, КЦЛС1, номинальный ток до 250 А |  |  |  | рубильник | [10 empty] | 1 | [15 empty] | 1
|  | ИТОГО по ЗТП 1-302\250 ПС "Электроприбор" | [14 empty] | 1 | [15 empty] | 1
5 |  | ЗТП 13-378/250/250 "Трансмаш" | [11 empty] | КР | [18 empty] | 1
|  | Сметная стоимость |  |  |  | т.р. | [7 empty] | 3.0964 | [18 empty] | 3.0964
|  | Замена рубильников типа Р, РБ, РПБ, РПЦ, Р2000, ЯРВ, КЦЛС1, номинальный ток до 250 А |  |  |  | рубильник | [7 empty] | 1 | [18 empty] | 1
|  | ИТОГО по ЗТП 13-378/250/250 "Трансмаш" | [11 empty] | 1 | [18 empty] | 1
6 |  | ЗТП 14-537/400/400 ПС "Северная" | [22 empty] | КР | [7 empty] | 1
|  | Сметная стоимость |  |  |  | т.р. | [18 empty] | 1.4695 | [7 empty] | 1.4695
|  | Замена предохранителя |  |  |  | 1 предохранитель | [18 empty] | 1 | [7 empty] | 1
|  | ИТОГО по ЗТП 14-537/400/400 ПС "Северная" | [22 empty] | 1 | [7 empty] | 1
7 |  | ЗТП 1-459\250/ 160 ПС "Электроприбор" | [14 empty] | КР | [15 empty] | 1
|  | Сметная стоимость |  |  |  | т.р. | [10 empty] | 8.0646 | [15 empty] | 8.0646
|  | Замена предохранителя |  |  |  | 1 предохранитель | [10 empty] | 3 | [15 empty] | 3
|  | ИТОГО по ЗТП 1-459\250/ 160 ПС "Электроприбор" | [14 empty] | 1 | [15 empty] | 1
8 |  | ЗТП 15-217\1000 ПС "Северная" | [11 empty] | КР | [18 empty] | 1
|  | Сметная стоимость |  |  |  | т.р. | [7 empty] | 288.4569 | [18 empty] | 288.4569
|  | Замена рубильников типа Р, РБ, РПБ, РПЦ, Р2000, ЯРВ, КЦЛС1, номинальный ток свыше 600 до 1500 А |  |  |  | рубильник | [7 empty] | 1 | [18 empty] | 1
|  | Замена рубильников типа Р, РБ, РПБ, РПЦ, Р2000, ЯРВ, КЦЛС1, номинальный ток свыше 250 до 600 А |  |  |  | рубильник | [7 empty] | 1 | [18 empty] | 1
|  | Замена предохранителя |  |  |  | 1 предохранитель | [7 empty] | 2 | [18 empty] | 2
|  | Замена выключателя нагрузки |  |  |  | 1 выключатель | [7 empty] | 1 | [18 empty] | 1
|  | ИТОГО по ЗТП 15-217\1000 ПС "Северная" | [11 empty] | 1 | [18 empty] | 1
9 |  | ЗТП 15-33\400/400 ПС "Южная" | [9 empty] | КР | [20 empty] | 1
|  | Сметная стоимость |  |  |  | т.р. | [5 empty] | 2.5435 | [20 empty] | 2.5435
|  | Замена рубильника с номинальным током свыше 400А |  |  |  | 1 рубильник | [5 empty] | 1 | [20 empty] | 1
|  | ИТОГО по ЗТП 15-33\400/400 ПС "Южная" | [9 empty] | 1 | [20 empty] | 1
10 |  | ЗТП 15-428/400 ПС "Холодильник" | [16 empty] | КР | [13 empty] | 1
|  | Сметная стоимость |  |  |  | т.р. | [12 empty] | 0.56476 | [13 empty] | 0.56476
|  | Замена предохранителя |  |  |  | 1 предохранитель | [12 empty] | 2 | [13 empty] | 2
|  | ИТОГО по ЗТП 15-428/400 ПС "Холодильник" | [16 empty] | 1 | [13 empty] | 1
11 |  | ЗТП 15-581/400/400 ПС "Северная" | [18 empty] | КР | [11 empty] | 1
|  | Сметная стоимость |  |  |  | т.р. | [14 empty] | 3.607 | [11 empty] | 3.607
|  | Замена рубильника с номинальным током свыше 400А |  |  |  | 1 рубильник | [14 empty] | 1 | [11 empty] | 1
|  | ИТОГО по ЗТП 15-581/400/400 ПС "Северная" | [18 empty] | 1 | [11 empty] | 1
12 |  | ЗТП 16-296/250/250 ПС "Холодильник" | [9 empty] | КР | [20 empty] | 1
|  | Сметная стоимость |  |  |  | т.р. | [5 empty] | 3.0964 | [20 empty] | 3.0964
|  | Замена рубильников типа Р, РБ, РПБ, РПЦ, Р2000, ЯРВ, КЦЛС1, номинальный ток до 250 А |  |  |  | рубильник | [5 empty] | 1 | [20 empty] | 1
|  | ИТОГО по ЗТП 16-296/250/250 ПС "Холодильник" | [9 empty] | 1 | [20 empty] | 1
13 |  | ЗТП 16-69\630/630 ПС "Консервная" | [20 empty] | КР | [9 empty] | 1
|  | Сметная стоимость |  |  |  | т.р. | [16 empty] | 160.8597 | [9 empty] | 160.8597
|  | Замена предохранителя |  |  |  | 1 предохранитель | [16 empty] | 3 | [9 empty] | 3
|  | Замена выключателя нагрузки |  |  |  | 1 выключатель | [16 empty] | 2 | [9 empty] | 2
|  | ИТОГО по ЗТП 16-69\630/630 ПС "Консервная" | [20 empty] | 1 | [9 empty] | 1
14 |  | ЗТП 17-16/250 кВ ПС "Консервная" (аренда) | [11 empty] | КР | [18 empty] | 1
|  | Сметная стоимость |  |  |  | т.р. | [7 empty] | 0.70454 | [18 empty] | 0.70454
|  | Замена предохранителя |  |  |  | 1 предохранитель | [7 empty] | 1 | [18 empty] | 1
|  | ИТОГО по ЗТП 17-16/250 кВ ПС "Консервная" (аренда) | [11 empty] | 1 | [18 empty] | 1
15 |  | ЗТП 19-436\400 ПС "Восточная" | [18 empty] | КР | [11 empty] | 1
|  | Сметная стоимость |  |  |  | т.р. | [14 empty] | 266.5503 | [11 empty] | 266.5503
|  | Замена выключателя нагрузки |  |  |  | 1 выключатель | [14 empty] | 2 | [11 empty] | 2
|  | Замена предохранителя |  |  |  | 1 предохранитель | [14 empty] | 6 | [11 empty] | 6
|  | Замена рубильника с номинальным током свыше 400А |  |  |  | 1 рубильник | [14 empty] | 3 | [11 empty] | 3
|  | Замена вентильного разрядника |  |  |  | 1 разрядник | [14 empty] | 1 | [11 empty] | 1
|  | Заливка масла в трансформатор |  |  |  | т | [14 empty] | 1 | [11 empty] | 1
|  | ИТОГО по ЗТП 19-436\400 ПС "Восточная" | [18 empty] | 1 | [11 empty] | 1
16 |  | ЗТП 19-443\400/400 ПС "Восточная" | [22 empty] | КР | [7 empty] | 1
|  | Сметная стоимость |  |  |  | т.р. | [18 empty] | 16.0216 | [7 empty] | 16.0216
|  | Замена предохранителя |  |  |  | 1 предохранитель | [18 empty] | 6 | [7 empty] | 6
|  | ИТОГО по ЗТП 19-443\400/400 ПС "Восточная" | [22 empty] | 1 | [7 empty] | 1
17 |  | ЗТП 19-617/1000 ПС "Восточная" | [11 empty] | КР | [18 empty] | 1
|  | Сметная стоимость |  |  |  | т.р. | [7 empty] | 261.123 | [18 empty] | 261.123
|  | Замена рубильника с номинальным током свыше 400А |  |  |  | 1 рубильник | [7 empty] | 1 | [18 empty] | 1
|  | Замена вентильного разрядника |  |  |  | 1 разрядник | [7 empty] | 1 | [18 empty] | 1
|  | Замена предохранителя |  |  |  | 1 предохранитель | [7 empty] | 2 | [18 empty] | 2
|  | ИТОГО по ЗТП 19-617/1000 ПС "Восточная" | [11 empty] | 1 | [18 empty] | 1
18 |  | ЗТП 21-148/250 ПС "Северная" | [18 empty] | КР | [11 empty] | 1
|  | Сметная стоимость |  |  |  | т.р. | [14 empty] | 3.0964 | [11 empty] | 3.0964
|  | Замена рубильников типа Р, РБ, РПБ, РПЦ, Р2000, ЯРВ, КЦЛС1, номинальный ток до 250 А |  |  |  | рубильник | [14 empty] | 1 | [11 empty] | 1
|  | ИТОГО по ЗТП 21-148/250 ПС "Северная" | [18 empty] | 1 | [11 empty] | 1
19 |  | ЗТП 21-222/400 ПС "Северная" | [20 empty] | КР | [9 empty] | 1
|  | Сметная стоимость |  |  |  | т.р. | [16 empty] | 83.8303 | [9 empty] | 83.8303
|  | Замена рубильников типа Р, РБ, РПБ, РПЦ, Р2000, ЯРВ, КЦЛС1, номинальный ток до 250 А |  |  |  | рубильник | [16 empty] | 1 | [9 empty] | 1
|  | Замена предохранителя |  |  |  | 1 предохранитель | [16 empty] | 3 | [9 empty] | 3
|  | Доливка масла в силовой трансформатор |  |  |  | 1 доливка | [16 empty] | 1 | [9 empty] | 1
|  | Замена разъединителя РВО-6, РВЛ-6 |  |  |  | 1 разъединитель | [16 empty] | 1 | [9 empty] | 1
|  | ИТОГО по ЗТП 21-222/400 ПС "Северная" | [20 empty] | 1 | [9 empty] | 1
20 |  | ЗТП 21-376\630/630 ПС "Южная" | [14 empty] | КР | [15 empty] | 1
|  | Сметная стоимость |  |  |  | т.р. | [10 empty] | 216.8232 | [15 empty] | 216.8232
|  | Замена рубильника с номинальным током свыше 400А |  |  |  | 1 рубильник | [10 empty] | 1 | [15 empty] | 1
|  | Замена предохранителя |  |  |  | 1 предохранитель | [10 empty] | 3 | [15 empty] | 3
|  | Замена выключателя нагрузки |  |  |  | 1 выключатель | [10 empty] | 3 | [15 empty] | 3
|  | ИТОГО по ЗТП 21-376\630/630 ПС "Южная" | [14 empty] | 1 | [15 empty] | 1
21 |  | ЗТП 21-468/250/250 ПС "Холодильник" | [11 empty] | КР | [18 empty] | 1
|  | Сметная стоимость |  |  |  | т.р. | [7 empty] | 0.59063 | [18 empty] | 0.59063
|  | Замена предохранителя |  |  |  | 1 предохранитель | [7 empty] | 1 | [18 empty] | 1
|  | ИТОГО по ЗТП 21-468/250/250 ПС "Холодильник" | [11 empty] | 1 | [18 empty] | 1
22 |  | ЗТП 21-743/630/630 ПС "Южная" | [20 empty] | КР | [9 empty] | 1
|  | Сметная стоимость |  |  |  | т.р. | [16 empty] | 81.2549 | [9 empty] | 81.2549
|  | Замена предохранителя |  |  |  | 1 предохранитель | [16 empty] | 6 | [9 empty] | 6
|  | Замена рубильника с номинальным током свыше 400А |  |  |  | 1 рубильник | [16 empty] | 1 | [9 empty] | 1
|  | ИТОГО по ЗТП 21-743/630/630 ПС "Южная" | [20 empty] | 1 | [9 empty] | 1
23 |  | ЗТП 2-209/63 ПС "Черноречье" | [20 empty] | КР | [9 empty] | 1
|  | Сметная стоимость |  |  |  | т.р. | [16 empty] | 0.70454 | [9 empty] | 0.70454
|  | Замена предохранителя |  |  |  | 1 предохранитель | [16 empty] | 1 | [9 empty] | 1
|  | ИТОГО по ЗТП 2-209/63 ПС "Черноречье" | [20 empty] | 1 | [9 empty] | 1
24 |  | ЗТП 22-544/1000/1000 ПС "Южная" | [18 empty] | КР | [11 empty] | 1
|  | Сметная стоимость |  |  |  | т.р. | [14 empty] | 177.9923 | [11 empty] | 177.9923
|  | Замена рубильников типа Р, РБ, РПБ, РПЦ, Р2000, ЯРВ, КЦЛС1, номинальный ток свыше 600 до 1500 А |  |  |  | рубильник | [14 empty] | 1 | [11 empty] | 1
|  | Замена предохранителя |  |  |  | 1 предохранитель | [14 empty] | 6 | [11 empty] | 6
|  | Замена выключателя нагрузки |  |  |  | 1 выключатель | [14 empty] | 1 | [11 empty] | 1
|  | ИТОГО по ЗТП 22-544/1000/1000 ПС "Южная" | [18 empty] | 1 | [11 empty] | 1
25 |  | ЗТП 23-18/630 ПС "Южная" | [16 empty] | КР | [13 empty] | 1
|  | Сметная стоимость |  |  |  | т.р. | [12 empty] | 170.5181 | [13 empty] | 170.5181
|  | Выключатель нагрузки с приводом: ручным |  |  |  | шт | [12 empty] | 1 | [13 empty] | 1
|  | Замена рубильника с номинальным током свыше 400А |  |  |  | 1 рубильник | [12 empty] | 1 | [13 empty] | 1
|  | Замена предохранителя |  |  |  | 1 предохранитель | [12 empty] | 6 | [13 empty] | 6
|  | Доливка масла в силовой трансформатор |  |  |  | 1 доливка | [12 empty] | 1 | [13 empty] | 1
|  | ИТОГО по ЗТП 23-18/630 ПС "Южная" | [16 empty] | 1 | [13 empty] | 1
26 |  | ЗТП 23-482\400 ПС "Восточная" | [22 empty] | КР | [7 empty] | 1
|  | Сметная стоимость |  |  |  | т.р. | [18 empty] | 208.3821 | [7 empty] | 208.3821
|  | Замена предохранителя |  |  |  | 1 предохранитель | [18 empty] | 6 | [7 empty] | 6
|  | Замена выключателя нагрузки |  |  |  | 1 выключатель | [18 empty] | 2 | [7 empty] | 2
|  | Замена рубильника с номинальным током свыше 400А |  |  |  | 1 рубильник | [18 empty] | 3 | [7 empty] | 3
|  | Доливка масла в силовой трансформатор |  |  |  | 1 доливка | [18 empty] | 1 | [7 empty] | 1
|  | ИТОГО по ЗТП 23-482\400 ПС "Восточная" | [22 empty] | 1 | [7 empty] | 1
27 |  | ЗТП 2-362/250 ПС "Электроприбор" | [20 empty] | КР | [9 empty] | 1
|  | Сметная стоимость |  |  |  | т.р. | [16 empty] | 3.0964 | [9 empty] | 3.0964
|  | Замена рубильников типа Р, РБ, РПБ, РПЦ, Р2000, ЯРВ, КЦЛС1, номинальный ток до 250 А |  |  |  | рубильник | [16 empty] | 1 | [9 empty] | 1
|  | ИТОГО по ЗТП 2-362/250 ПС "Электроприбор" | [20 empty] | 1 | [9 empty] | 1
28 |  | ЗТП 26-10/400/630 ПС "Северная" | [11 empty] | КР | [18 empty] | 1
|  | Сметная стоимость |  |  |  | т.р. | [7 empty] | 120.5768 | [18 empty] | 120.5768
|  | Замена предохранителя |  |  |  | 1 предохранитель | [7 empty] | 3 | [18 empty] | 3
|  | Замена выключателя нагрузки |  |  |  | 1 выключатель | [7 empty] | 1 | [18 empty] | 1
|  | ИТОГО по ЗТП 26-10/400/630 ПС "Северная" | [11 empty] | 1 | [18 empty] | 1
29 |  | ЗТП 27-199/630 ПС "Северная" | [11 empty] | КР | [18 empty] | 1
|  | Сметная стоимость |  |  |  | т.р. | [7 empty] | 140.3416 | [18 empty] | 140.3416
|  | Замена рубильников типа Р, РБ, РПБ, РПЦ, Р2000, ЯРВ, КЦЛС1, номинальный ток свыше 250 до 600 А |  |  |  | рубильник | [7 empty] | 2 | [18 empty] | 2
|  | Замена предохранителя |  |  |  | 1 предохранитель | [7 empty] | 3 | [18 empty] | 3
|  | Замена рубильника с номинальным током свыше 400А |  |  |  | 1 рубильник | [7 empty] | 1 | [18 empty] | 1
|  | Замена выключателя нагрузки |  |  |  | 1 выключатель | [7 empty] | 1 | [18 empty] | 1
|  | ИТОГО по ЗТП 27-199/630 ПС "Северная" | [11 empty] | 1 | [18 empty] | 1
30 |  | ЗТП 28-126/400ПС "Северная" | [11 empty] | КР | [18 empty] | 1
|  | Сметная стоимость |  |  |  | т.р. | [7 empty] | 130.9952 | [18 empty] | 130.9952
|  | Замена рубильника с номинальным током свыше 400А |  |  |  | 1 рубильник | [7 empty] | 2 | [18 empty] | 2
|  | Замена предохранителя |  |  |  | 1 предохранитель | [7 empty] | 3 | [18 empty] | 3
|  | Замена разъединителя выключателем нагрузки |  |  |  | 1 разъединитель | [7 empty] | 1 | [18 empty] | 1
|  | Доливка масла в силовой трансформатор |  |  |  | 1 доливка | [7 empty] | 1 | [18 empty] | 1
|  | ИТОГО по ЗТП 28-126/400ПС "Северная" | [11 empty] | 1 | [18 empty] | 1
31 |  | ЗТП 28-94\630/630 ПС "Северная" | [14 empty] | КР | [15 empty] | 1
|  | Сметная стоимость |  |  |  | т.р. | [10 empty] | 154.2635 | [15 empty] | 154.2635
|  | Замена рубильника с номинальным током свыше 400А |  |  |  | 1 рубильник | [10 empty] | 1 | [15 empty] | 1
|  | Замена предохранителя |  |  |  | 1 предохранитель | [10 empty] | 6 | [15 empty] | 6
|  | Выключатель нагрузки с приводом: ручным |  |  |  | шт | [10 empty] | 1 | [15 empty] | 1
|  | Доливка масла в силовой трансформатор |  |  |  | 1 доливка | [10 empty] | 1 | [15 empty] | 1
|  | ИТОГО по ЗТП 28-94\630/630 ПС "Северная" | [14 empty] | 1 | [15 empty] | 1
32 |  | ЗТП 32-169/630/630 ПС "Северная" | [16 empty] | КР | [13 empty] | 1
|  | Сметная стоимость |  |  |  | т.р. | [12 empty] | 214.9406 | [13 empty] | 214.9406
|  | Замена предохранителя |  |  |  | 1 предохранитель | [12 empty] | 3 | [13 empty] | 3
|  | Замена выключателя нагрузки |  |  |  | 1 выключатель | [12 empty] | 4 | [13 empty] | 4
|  | ИТОГО по ЗТП 32-169/630/630 ПС "Северная" | [16 empty] | 1 | [13 empty] | 1
33 |  | ЗТП 32-554\400 ПС "Северная" | [20 empty] | КР | [9 empty] | 1
|  | Сметная стоимость |  |  |  | т.р. | [16 empty] | 1.4695 | [9 empty] | 1.4695
|  | Замена предохранителя |  |  |  | 1 предохранитель | [16 empty] | 1 | [9 empty] | 1
|  | ИТОГО по ЗТП 32-554\400 ПС "Северная" | [20 empty] | 1 | [9 empty] | 1
34 |  | ЗТП 3-366\400 ПС "Электроприбор" | [18 empty] | КР | [11 empty] | 1
|  | Сметная стоимость |  |  |  | т.р. | [14 empty] | 0.83954 | [11 empty] | 0.83954
|  | Замена предохранителя |  |  |  | 1 предохранитель | [14 empty] | 2 | [11 empty] | 2
|  | ИТОГО по ЗТП 3-366\400 ПС "Электроприбор" | [18 empty] | 1 | [11 empty] | 1
35 |  | ЗТП 3-477/400/250 ПС "Южная" | [16 empty] | КР | [13 empty] | 1
|  | Сметная стоимость |  |  |  | т.р. | [12 empty] | 96.9236 | [13 empty] | 96.9236
|  | Выключатель нагрузки с приводом: ручным |  |  |  | шт | [12 empty] | 1 | [13 empty] | 1
|  | Замена изолятора на линейном разъединителе |  |  |  | 1 изолятор | [12 empty] | 10 | [13 empty] | 10
|  | Замена предохранителя |  |  |  | 1 предохранитель | [12 empty] | 3 | [13 empty] | 3
|  | ИТОГО по ЗТП 3-477/400/250 ПС "Южная" | [16 empty] | 1 | [13 empty] | 1
36 |  | ЗТП 35-594\400 ПС "Холодильник" | [22 empty] | КР | [7 empty] | 1
|  | Сметная стоимость |  |  |  | т.р. | [18 empty] | 1.4695 | [7 empty] | 1.4695
|  | Замена предохранителя |  |  |  | 1 предохранитель | [18 empty] | 1 | [7 empty] | 1
|  | ИТОГО по ЗТП 35-594\400 ПС "Холодильник" | [22 empty] | 1 | [7 empty] | 1
37 |  | ЗТП 4-110\630/630 ПС "Северная" | [14 empty] | КР | [15 empty] | 1
|  | Сметная стоимость |  |  |  | т.р. | [10 empty] | 91.1529 | [15 empty] | 91.1529
|  | Замена рубильников типа Р, РБ, РПБ, РПЦ, Р2000, ЯРВ, КЦЛС1, номинальный ток свыше 600 до 1500 А |  |  |  | рубильник | [10 empty] | 1 | [15 empty] | 1
|  | Замена предохранителя |  |  |  | 1 предохранитель | [10 empty] | 3 | [15 empty] | 3
|  | ИТОГО по ЗТП 4-110\630/630 ПС "Северная" | [14 empty] | 1 | [15 empty] | 1
38 |  | ЗТП 4-213/1000/1000 ПС "Северная" | [9 empty] | КР | [20 empty] | 1
|  | Сметная стоимость |  |  |  | т.р. | [5 empty] | 3.0356 | [20 empty] | 3.0356
|  | Замена рубильников типа Р, РБ, РПБ, РПЦ, Р2000, ЯРВ, КЦЛС1, номинальный ток свыше 600 до 1500 А |  |  |  | рубильник | [5 empty] | 1 | [20 empty] | 1
|  | ИТОГО по ЗТП 4-213/1000/1000 ПС "Северная" | [9 empty] | 1 | [20 empty] | 1
39 |  | ЗТП 4-345\400/400 ПС "Восточная" | [18 empty] | КР | [11 empty] | 1
|  | Сметная стоимость |  |  |  | т.р. | [14 empty] | 148.2506 | [11 empty] | 148.2506
|  | Замена выключателя нагрузки |  |  |  | 1 выключатель | [14 empty] | 3 | [11 empty] | 3
|  | Замена предохранителя |  |  |  | 1 предохранитель | [14 empty] | 3 | [11 empty] | 3
|  | Замена рубильника с номинальным током свыше 400А |  |  |  | 1 рубильник | [14 empty] | 2 | [11 empty] | 2
|  | Доливка масла в силовой трансформатор |  |  |  | 1 доливка | [14 empty] | 1 | [11 empty] | 1
|  | ИТОГО по ЗТП 4-345\400/400 ПС "Восточная" | [18 empty] | 1 | [11 empty] | 1
40 |  | ЗТП 5-124/400 ПС "Южная" | [11 empty] | КР | [18 empty] | 1
|  | Сметная стоимость |  |  |  | т.р. | [7 empty] | 2.5435 | [18 empty] | 2.5435
|  | Замена рубильника с номинальным током свыше 400А |  |  |  | 1 рубильник | [7 empty] | 1 | [18 empty] | 1
|  | ИТОГО по ЗТП 5-124/400 ПС "Южная" | [11 empty] | 1 | [18 empty] | 1
41 |  | ЗТП 5-211/400/400 ПС "Восточная" | [16 empty] | КР | [13 empty] | 1
|  | Сметная стоимость |  |  |  | т.р. | [12 empty] | 138.5547 | [13 empty] | 138.5547
|  | Замена разъединителя РВО-6, РВЛ-6 |  |  |  | 1 разъединитель | [12 empty] | 2 | [13 empty] | 2
|  | Замена выключателя нагрузки |  |  |  | 1 выключатель | [12 empty] | 4 | [13 empty] | 4
|  | Замена предохранителя |  |  |  | 1 предохранитель | [12 empty] | 3 | [13 empty] | 3
|  | Заливка трансформаторного масла в бак |  |  |  | 1 т | [12 empty] | 1 | [13 empty] | 1
|  | ИТОГО по ЗТП 5-211/400/400 ПС "Восточная" | [16 empty] | 1 | [13 empty] | 1
42 |  | ЗТП 5-525/250/250 ПС "Южная" | [14 empty] | КР | [15 empty] | 1
|  | Сметная стоимость |  |  |  | т.р. | [10 empty] | 73.1617 | [15 empty] | 73.1617
|  | Доливка масла в силовой трансформатор |  |  |  | 1 доливка | [10 empty] | 1 | [15 empty] | 1
|  | Замена разъединителя выключателем нагрузки |  |  |  | 1 разъединитель | [10 empty] | 1 | [15 empty] | 1
|  | Замена предохранителя |  |  |  | 1 предохранитель | [10 empty] | 3 | [15 empty] | 3
|  | ИТОГО по ЗТП 5-525/250/250 ПС "Южная" | [14 empty] | 1 | [15 empty] | 1
43 |  | ЗТП 6-111\400 ПС "Южная" | [14 empty] | КР | [15 empty] | 1
|  | Сметная стоимость |  |  |  | т.р. | [10 empty] | 2.5435 | [15 empty] | 2.5435
|  | Замена рубильника с номинальным током свыше 400А |  |  |  | 1 рубильник | [10 empty] | 1 | [15 empty] | 1
|  | ИТОГО по ЗТП 6-111\400 ПС "Южная" | [14 empty] | 1 | [15 empty] | 1
44 |  | ЗТП 6-186/400 ПС "Южная" | [16 empty] | КР | [13 empty] | 1
|  | Сметная стоимость |  |  |  | т.р. | [12 empty] | 37.0042 | [13 empty] | 37.0042
|  | Замена рубильников типа Р, РБ, РПБ, РПЦ, Р2000, ЯРВ, КЦЛС1, номинальный ток до 250 А |  |  |  | рубильник | [12 empty] | 1 | [13 empty] | 1
|  | Замена предохранителя |  |  |  | 1 предохранитель | [12 empty] | 4 | [13 empty] | 4
|  | ИТОГО по ЗТП 6-186/400 ПС "Южная" | [16 empty] | 1 | [13 empty] | 1
45 |  | ЗТП 6-245/630/630 ПС "Холодильник" | [16 empty] | КР | [13 empty] | 1
|  | Сметная стоимость |  |  |  | т.р. | [12 empty] | 156.9013 | [13 empty] | 156.9013
|  | Замена предохранителя |  |  |  | 1 предохранитель | [12 empty] | 3 | [13 empty] | 3
|  | Замена выключателя нагрузки |  |  |  | 1 выключатель | [12 empty] | 1 | [13 empty] | 1
|  | ИТОГО по ЗТП 6-245/630/630 ПС "Холодильник" | [16 empty] | 1 | [13 empty] | 1
46 |  | ЗТП 7-218\250 ПС "Тепличная" | [14 empty] | КР | [15 empty] | 1
|  | Сметная стоимость |  |  |  | т.р. | [10 empty] | 3.0964 | [15 empty] | 3.0964
|  | Замена рубильников типа Р, РБ, РПБ, РПЦ, Р2000, ЯРВ, КЦЛС1, номинальный ток до 250 А |  |  |  | рубильник | [10 empty] | 1 | [15 empty] | 1
|  | ИТОГО по ЗТП 7-218\250 ПС "Тепличная" | [14 empty] | 1 | [15 empty] | 1
47 |  | ЗТП 8-196/250 ПС "Тепличная" | [20 empty] | КР | [9 empty] | 1
|  | Сметная стоимость |  |  |  | т.р. | [16 empty] | 2.8695 | [9 empty] | 2.8695
|  | Замена рубильника с номинальным током свыше 400А |  |  |  | 1 рубильник | [16 empty] | 1 | [9 empty] | 1
|  | ИТОГО по ЗТП 8-196/250 ПС "Тепличная" | [20 empty] | 1 | [9 empty] | 1
48 |  | ЗТП 8-339/400/400 ПС "Восточная" | [22 empty] | КР | [7 empty] | 1
|  | Сметная стоимость |  |  |  | т.р. | [18 empty] | 17.2905 | [7 empty] | 17.2905
|  | Замена рубильников типа Р, РБ, РПБ, РПЦ, Р2000, ЯРВ, КЦЛС1, номинальный ток свыше 250 до 600 А |  |  |  | рубильник | [18 empty] | 1 | [7 empty] | 1
|  | Замена предохранителя |  |  |  | 1 предохранитель | [18 empty] | 3 | [7 empty] | 3
|  | ИТОГО по ЗТП 8-339/400/400 ПС "Восточная" | [22 empty] | 1 | [7 empty] | 1
49 |  | ЗТП 9-155/400 ПС "Южная" | [18 empty] | КР | [11 empty] | 1
|  | Сметная стоимость |  |  |  | т.р. | [14 empty] | 165.1571 | [11 empty] | 165.1571
|  | Замена выключателя нагрузки |  |  |  | 1 выключатель | [14 empty] | 1 | [11 empty] | 1
|  | Замена рубильника с номинальным током свыше 400А |  |  |  | 1 рубильник | [14 empty] | 1 | [11 empty] | 1
|  | Замена предохранителя |  |  |  | 1 предохранитель | [14 empty] | 3 | [11 empty] | 3
|  | ИТОГО по ЗТП 9-155/400 ПС "Южная" | [18 empty] | 1 | [11 empty] | 1
50 |  | КТП 12-180/400 ПС "Восточная" | [20 empty] | КР | [9 empty] | 1
|  | Сметная стоимость |  |  |  | т.р. | [16 empty] | 190.2555 | [9 empty] | 190.2555
|  | Замена выключателя нагрузки |  |  |  | 1 выключатель | [16 empty] | 2 | [9 empty] | 2
|  | Замена предохранителя |  |  |  | 1 предохранитель | [16 empty] | 3 | [9 empty] | 3
|  | Замена рубильника с номинальным током свыше 400А |  |  |  | 1 рубильник | [16 empty] | 2 | [9 empty] | 2
|  | Доливка масла в силовой трансформатор |  |  |  | 1 доливка | [16 empty] | 1 | [9 empty] | 1
|  | ИТОГО по КТП 12-180/400 ПС "Восточная" | [20 empty] | 1 | [9 empty] | 1
51 |  | КТП 14-675/250 ПС "Северная" | [11 empty] | КР | [18 empty] | 1
|  | Сметная стоимость |  |  |  | т.р. | [7 empty] | 2.817 | [18 empty] | 2.817
|  | Замена рубильника с номинальным током свыше 400А |  |  |  | 1 рубильник | [7 empty] | 1 | [18 empty] | 1
|  | ИТОГО по КТП 14-675/250 ПС "Северная" | [11 empty] | 1 | [18 empty] | 1
52 |  | КТП 15-285\250 ПС "Черноречье" | [20 empty] | КР | [9 empty] | 1
|  | Сметная стоимость |  |  |  | т.р. | [16 empty] | 113.94 | [9 empty] | 113.94
|  | Замена рубильников типа Р, РБ, РПБ, РПЦ, Р2000, ЯРВ, КЦЛС1, номинальный ток до 250 А |  |  |  | рубильник | [16 empty] | 1 | [9 empty] | 1
|  | Замена предохранителя |  |  |  | 1 предохранитель | [16 empty] | 3 | [9 empty] | 3
|  | Замена выключателя нагрузки |  |  |  | 1 выключатель | [16 empty] | 1 | [9 empty] | 1
|  | ИТОГО по КТП 15-285\250 ПС "Черноречье" | [20 empty] | 1 | [9 empty] | 1
53 |  | КТП 15-715\250 ПС "Консервная" | [18 empty] | КР | [11 empty] | 1
|  | Сметная стоимость |  |  |  | т.р. | [14 empty] | 3.0964 | [11 empty] | 3.0964
|  | Замена рубильников типа Р, РБ, РПБ, РПЦ, Р2000, ЯРВ, КЦЛС1, номинальный ток до 250 А |  |  |  | рубильник | [14 empty] | 1 | [11 empty] | 1
|  | ИТОГО по КТП 15-715\250 ПС "Консервная" | [18 empty] | 1 | [11 empty] | 1
54 |  | КТП 1-615/250 ПС "Тепличная" | [16 empty] | КР | [13 empty] | 1
|  | Сметная стоимость |  |  |  | т.р. | [12 empty] | 3.0964 | [13 empty] | 3.0964
|  | Замена рубильников типа Р, РБ, РПБ, РПЦ, Р2000, ЯРВ, КЦЛС1, номинальный ток до 250 А |  |  |  | рубильник | [12 empty] | 1 | [13 empty] | 1
|  | ИТОГО по КТП 1-615/250 ПС "Тепличная" | [16 empty] | 1 | [13 empty] | 1
55 |  | КТП 17-9/250 кВ ПС "Консервная" | [9 empty] | КР | [20 empty] | 1
|  | Сметная стоимость |  |  |  | т.р. | [5 empty] | 38.411 | [20 empty] | 38.411
|  | Замена рубильников типа Р, РБ, РПБ, РПЦ, Р2000, ЯРВ, КЦЛС1, номинальный ток до 250 А |  |  |  | рубильник | [5 empty] | 1 | [20 empty] | 1
|  | Заливка трансформаторного масла в бак |  |  |  | 1 т | [5 empty] | 1 | [20 empty] | 1
|  | Замена предохранителя |  |  |  | 1 предохранитель | [5 empty] | 3 | [20 empty] | 3
|  | Замена вентильного разрядника |  |  |  | 1 разрядник | [5 empty] | 3 | [20 empty] | 3
|  | ИТОГО по КТП 17-9/250 кВ ПС "Консервная" | [9 empty] | 1 | [20 empty] | 1
56 |  | КТП 21-66/250 ПС "Южная" | [9 empty] | КР | [20 empty] | 1
|  | Сметная стоимость |  |  |  | т.р. | [5 empty] | 89.6951 | [20 empty] | 89.6951
|  | Замена предохранителя |  |  |  | 1 предохранитель | [5 empty] | 3 | [20 empty] | 3
|  | Замена выключателя нагрузки |  |  |  | 1 выключатель | [5 empty] | 1 | [20 empty] | 1
|  | Доливка масла в силовой трансформатор |  |  |  | 1 доливка | [5 empty] | 1 | [20 empty] | 1
|  | ИТОГО по КТП 21-66/250 ПС "Южная" | [9 empty] | 1 | [20 empty] | 1
57 |  | КТП 2-19/160кВ ПС "Октябрьская" | [16 empty] | КР | [13 empty] | 1
|  | Сметная стоимость |  |  |  | т.р. | [12 empty] | 1.4695 | [13 empty] | 1.4695
|  | Замена предохранителя |  |  |  | 1 предохранитель | [12 empty] | 1 | [13 empty] | 1
|  | ИТОГО по КТП 2-19/160кВ ПС "Октябрьская" | [16 empty] | 1 | [13 empty] | 1
58 |  | КТП 23-201\400 ПС "Восточная" | [22 empty] | КР | [7 empty] | 1
|  | Сметная стоимость |  |  |  | т.р. | [18 empty] | 1.4695 | [7 empty] | 1.4695
|  | Замена предохранителя |  |  |  | 1 предохранитель | [18 empty] | 1 | [7 empty] | 1
|  | ИТОГО по КТП 23-201\400 ПС "Восточная" | [22 empty] | 1 | [7 empty] | 1
59 |  | КТП 2-34/250кВ ПС "Октябрьская" | [14 empty] | КР | [15 empty] | 1
|  | Сметная стоимость |  |  |  | т.р. | [10 empty] | 3.0964 | [15 empty] | 3.0964
|  | Замена рубильников типа Р, РБ, РПБ, РПЦ, Р2000, ЯРВ, КЦЛС1, номинальный ток до 250 А |  |  |  | рубильник | [10 empty] | 1 | [15 empty] | 1
|  | ИТОГО по КТП 2-34/250кВ ПС "Октябрьская" | [14 empty] | 1 | [15 empty] | 1
60 |  | КТП 2-41/400 ПС "Южная" | [20 empty] | КР | [9 empty] | 1
|  | Сметная стоимость |  |  |  | т.р. | [16 empty] | 1.4695 | [9 empty] | 1.4695
|  | Замена предохранителя |  |  |  | 1 предохранитель | [16 empty] | 1 | [9 empty] | 1
|  | ИТОГО по КТП 2-41/400 ПС "Южная" | [20 empty] | 1 | [9 empty] | 1
61 |  | КТП 26-499/400 ПС "Северная" | [18 empty] | КР | [11 empty] | 1
|  | Сметная стоимость |  |  |  | т.р. | [14 empty] | 2.4296 | [11 empty] | 2.4296
|  | Замена рубильника с номинальным током свыше 400А |  |  |  | 1 рубильник | [14 empty] | 1 | [11 empty] | 1
|  | ИТОГО по КТП 26-499/400 ПС "Северная" | [18 empty] | 1 | [11 empty] | 1
62 |  | КТП 2-771\250 ПС "Электроприбор" | [16 empty] | КР | [13 empty] | 1
|  | Сметная стоимость |  |  |  | т.р. | [12 empty] | 2.8117 | [13 empty] | 2.8117
|  | Замена рубильников типа Р, РБ, РПБ, РПЦ, Р2000, ЯРВ, КЦЛС1, номинальный ток до 250 А |  |  |  | рубильник | [12 empty] | 1 | [13 empty] | 1
|  | ИТОГО по КТП 2-771\250 ПС "Электроприбор" | [16 empty] | 1 | [13 empty] | 1
63 |  | КТП 27-798\250 ПС "Северная" | [14 empty] | КР | [15 empty] | 1
|  | Сметная стоимость |  |  |  | т.р. | [10 empty] | 0.70454 | [15 empty] | 0.70454
|  | Замена предохранителя |  |  |  | 1 предохранитель | [10 empty] | 1 | [15 empty] | 1
|  | ИТОГО по КТП 27-798\250 ПС "Северная" | [14 empty] | 1 | [15 empty] | 1
64 |  | КТП 32-249/250 ПС "Холодильник" | [14 empty] | КР | [15 empty] | 1
|  | Сметная стоимость |  |  |  | т.р. | [10 empty] | 3.0964 | [15 empty] | 3.0964
|  | Замена рубильников типа Р, РБ, РПБ, РПЦ, Р2000, ЯРВ, КЦЛС1, номинальный ток до 250 А |  |  |  | рубильник | [10 empty] | 1 | [15 empty] | 1
|  | ИТОГО по КТП 32-249/250 ПС "Холодильник" | [14 empty] | 1 | [15 empty] | 1
65 |  | КТП 35-759/250"Холодильник" | [11 empty] | КР | [18 empty] | 1
|  | Сметная стоимость |  |  |  | т.р. | [7 empty] | 3.0964 | [18 empty] | 3.0964
|  | Замена рубильников типа Р, РБ, РПБ, РПЦ, Р2000, ЯРВ, КЦЛС1, номинальный ток до 250 А |  |  |  | рубильник | [7 empty] | 1 | [18 empty] | 1
|  | ИТОГО по КТП 35-759/250"Холодильник" | [11 empty] | 1 | [18 empty] | 1
66 |  | КТП 4-1/400кВ ПС "Октябрьская" | [20 empty] | КР | [9 empty] | 1
|  | Сметная стоимость |  |  |  | т.р. | [16 empty] | 1.4695 | [9 empty] | 1.4695
|  | Замена предохранителя |  |  |  | 1 предохранитель | [16 empty] | 1 | [9 empty] | 1
|  | ИТОГО по КТП 4-1/400кВ ПС "Октябрьская" | [20 empty] | 1 | [9 empty] | 1
67 |  | КТП 4-4/160 кВ ПС "Октябрьская" | [11 empty] | КР | [18 empty] | 1
|  | Сметная стоимость |  |  |  | т.р. | [7 empty] | 3.0964 | [18 empty] | 3.0964
|  | Замена рубильников типа Р, РБ, РПБ, РПЦ, Р2000, ЯРВ, КЦЛС1, номинальный ток до 250 А |  |  |  | рубильник | [7 empty] | 1 | [18 empty] | 1
|  | ИТОГО по КТП 4-4/160 кВ ПС "Октябрьская" | [11 empty] | 1 | [18 empty] | 1
68 |  | КТП 4-655\250 ПС "Тепличная" | [18 empty] | КР | [11 empty] | 1
|  | Сметная стоимость |  |  |  | т.р. | [14 empty] | 3.0964 | [11 empty] | 3.0964
|  | Замена рубильников типа Р, РБ, РПБ, РПЦ, Р2000, ЯРВ, КЦЛС1, номинальный ток до 250 А |  |  |  | рубильник | [14 empty] | 1 | [11 empty] | 1
|  | ИТОГО по КТП 4-655\250 ПС "Тепличная" | [18 empty] | 1 | [11 empty] | 1
69 |  | КТП 6-699/160 ПС "Западная" | [18 empty] | КР | [11 empty] | 1
|  | Сметная стоимость |  |  |  | т.р. | [14 empty] | 1.1848 | [11 empty] | 1.1848
|  | Замена предохранителя |  |  |  | 1 предохранитель | [14 empty] | 1 | [11 empty] | 1
|  | ИТОГО по КТП 6-699/160 ПС "Западная" | [18 empty] | 1 | [11 empty] | 1
70 |  | КТП 6-721\250 ПС "Восточная" | [20 empty] | КР | [9 empty] | 1
|  | Сметная стоимость |  |  |  | т.р. | [16 empty] | 0.82639 | [9 empty] | 0.82639
|  | Замена предохранителя |  |  |  | 1 предохранитель | [16 empty] | 2 | [9 empty] | 2
|  | ИТОГО по КТП 6-721\250 ПС "Восточная" | [20 empty] | 1 | [9 empty] | 1
71 |  | КТП 7-622\250 ПС "Тепличная" | [11 empty] | КР | [18 empty] | 1
|  | Сметная стоимость |  |  |  | т.р. | [7 empty] | 3.0964 | [18 empty] | 3.0964
|  | Замена рубильников типа Р, РБ, РПБ, РПЦ, Р2000, ЯРВ, КЦЛС1, номинальный ток до 250 А |  |  |  | рубильник | [7 empty] | 1 | [18 empty] | 1
|  | ИТОГО по КТП 7-622\250 ПС "Тепличная" | [11 empty] | 1 | [18 empty] | 1
72 |  | КТП 8-786\250 ПС "Трансмаш" | [20 empty] | КР | [9 empty] | 1
|  | Сметная стоимость |  |  |  | т.р. | [16 empty] | 3.0964 | [9 empty] | 3.0964
|  | Замена рубильников типа Р, РБ, РПБ, РПЦ, Р2000, ЯРВ, КЦЛС1, номинальный ток до 250 А |  |  |  | рубильник | [16 empty] | 1 | [9 empty] | 1
|  | ИТОГО по КТП 8-786\250 ПС "Трансмаш" | [20 empty] | 1 | [9 empty] | 1
73 |  | КТП 8-796\250 ПС "Тепличная" | [18 empty] | КР | [11 empty] | 1
|  | Сметная стоимость |  |  |  | т.р. | [14 empty] | 54.9474 | [11 empty] | 54.9474
|  | Замена рубильников типа Р, РБ, РПБ, РПЦ, Р2000, ЯРВ, КЦЛС1, номинальный ток до 250 А |  |  |  | рубильник | [14 empty] | 1 | [11 empty] | 1
|  | Замена предохранителя |  |  |  | 1 предохранитель | [14 empty] | 3 | [11 empty] | 3
|  | Замена выключателя нагрузки |  |  |  | 1 выключатель | [14 empty] | 1 | [11 empty] | 1
|  | ИТОГО по КТП 8-796\250 ПС "Тепличная" | [18 empty] | 1 | [11 empty] | 1
74 |  | КТП 9-90\400 ПС "Южная" | [18 empty] | КР | [11 empty] | 1
|  | Сметная стоимость |  |  |  | т.р. | [14 empty] | 133.7631 | [11 empty] | 133.7631
|  | Замена предохранителя |  |  |  | 1 предохранитель | [14 empty] | 3 | [11 empty] | 3
|  | ИТОГО по КТП 9-90\400 ПС "Южная" | [18 empty] | 1 | [11 empty] | 1
75 |  | КТПН 2-10/400кВ ПС "Октябрьская" (аренда) | [18 empty] | КР | [11 empty] | 1
|  | Сметная стоимость |  |  |  | т.р. | [14 empty] | 1.4695 | [11 empty] | 1.4695
|  | Замена предохранителя |  |  |  | 1 предохранитель | [14 empty] | 1 | [11 empty] | 1
|  | ИТОГО по КТПН 2-10/400кВ ПС "Октябрьская" (аренда) | [18 empty] | 1 | [11 empty] | 1
76 |  | КТПН 3-5/400 кВ ПС "Аэропорт" | [9 empty] | КР | [20 empty] | 1
|  | Сметная стоимость |  |  |  | т.р. | [5 empty] | 1.4695 | [20 empty] | 1.4695
|  | Замена предохранителя |  |  |  | 1 предохранитель | [5 empty] | 1 | [20 empty] | 1
|  | ИТОГО по КТПН 3-5/400 кВ ПС "Аэропорт" | [9 empty] | 1 | [20 empty] | 1
77 |  | МТП 10-809/400 ПС "Северная" | [20 empty] | КР | [9 empty] | 1
|  | Сметная стоимость |  |  |  | т.р. | [16 empty] | 0.70454 | [9 empty] | 0.70454
|  | Замена предохранителя |  |  |  | 1 предохранитель | [16 empty] | 1 | [9 empty] | 1
|  | ИТОГО по МТП 10-809/400 ПС "Северная" | [20 empty] | 1 | [9 empty] | 1
78 |  | МТП 1-1051/160 ПС "Консервная" | [14 empty] | КР | [15 empty] | 1
|  | Сметная стоимость |  |  |  | т.р. | [10 empty] | 125.2181 | [15 empty] | 125.2181
|  | Замена предохранителя |  |  |  | 1 предохранитель | [10 empty] | 6 | [15 empty] | 6
|  | Замена разъединителя РВО-6, РВЛ-6 |  |  |  | 1 разъединитель | [10 empty] | 3 | [15 empty] | 3
|  | Замена рубильников типа Р, РБ, РПБ, РПЦ, Р2000, ЯРВ, КЦЛС1, номинальный ток до 250 А |  |  |  | рубильник | [10 empty] | 1 | [15 empty] | 1
|  | Заливка трансформаторного масла в бак |  |  |  | 1 т | [10 empty] | 1 | [15 empty] | 1
|  | ИТОГО по МТП 1-1051/160 ПС "Консервная" | [14 empty] | 1 | [15 empty] | 1
79 |  | МТП 14-11-03 /400 ПС "Трансмаш" | [9 empty] | КР | [20 empty] | 1
|  | Сметная стоимость |  |  |  | т.р. | [5 empty] | 1.4695 | [20 empty] | 1.4695
|  | Замена предохранителя |  |  |  | 1 предохранитель | [5 empty] | 1 | [20 empty] | 1
|  | ИТОГО по МТП 14-11-03 /400 ПС "Трансмаш" | [9 empty] | 1 | [20 empty] | 1
80 |  | МТП 35-11-02\160 ПС "Холодильник" | [16 empty] | КР | [13 empty] | 1
|  | Сметная стоимость |  |  |  | т.р. | [12 empty] | 0.65204 | [13 empty] | 0.65204
|  | Замена предохранителя |  |  |  | 1 предохранитель | [12 empty] | 1 | [13 empty] | 1
|  | ИТОГО по МТП 35-11-02\160 ПС "Холодильник" | [16 empty] | 1 | [13 empty] | 1
81 |  | МТП 3-803/250 ПС "БКНС" | [11 empty] | КР | [18 empty] | 1
|  | Сметная стоимость |  |  |  | т.р. | [7 empty] | 27.4727 | [18 empty] | 27.4727
|  | Типовой текущий ремонт разрядника РВО-6 |  |  |  | 1 разрядник | [7 empty] | 3 | [18 empty] | 3
|  | Замена предохранителя |  |  |  | 1 предохранитель | [7 empty] | 7 | [18 empty] | 7
|  | Замена рубильника с номинальным током свыше 400А |  |  |  | 1 рубильник | [7 empty] | 2 | [18 empty] | 2
|  | Заливка трансформаторного масла в бак |  |  |  | 1 т | [7 empty] | 1 | [18 empty] | 1
|  | ИТОГО по МТП 3-803/250 ПС "БКНС" | [11 empty] | 1 | [18 empty] | 1
82 |  | МТП 6 - 10-04\250 ПС "Тепличная" | [14 empty] | КР | [15 empty] | 1
|  | Сметная стоимость |  |  |  | т.р. | [10 empty] | 3.0964 | [15 empty] | 3.0964
|  | Замена рубильников типа Р, РБ, РПБ, РПЦ, Р2000, ЯРВ, КЦЛС1, номинальный ток до 250 А |  |  |  | рубильник | [10 empty] | 1 | [15 empty] | 1
|  | ИТОГО по МТП 6 - 10-04\250 ПС "Тепличная" | [14 empty] | 1 | [15 empty] | 1
83 |  | МТП 6-602\400 ПС "Черноречье" | [9 empty] | КР | [20 empty] | 1
|  | Сметная стоимость |  |  |  | т.р. | [5 empty] | 0.69743 | [20 empty] | 0.69743
|  | Замена предохранителя |  |  |  | 1 предохранитель | [5 empty] | 1 | [20 empty] | 1
|  | ИТОГО по МТП 6-602\400 ПС "Черноречье" | [9 empty] | 1 | [20 empty] | 1
84 |  | РП 3-7\1000/1000 ПС "Восточная" | [11 empty] | КР | [18 empty] | 1
|  | Сметная стоимость |  |  |  | т.р. | [7 empty] | 27.2899 | [18 empty] | 27.2899
|  | Замена рубильника с номинальным током свыше 400А |  |  |  | 1 рубильник | [7 empty] | 1 | [18 empty] | 1
|  | Замена предохранителя |  |  |  | 1 предохранитель | [7 empty] | 3 | [18 empty] | 3
|  | ИТОГО по РП 3-7\1000/1000 ПС "Восточная" | [11 empty] | 1 | [18 empty] | 1
85 |  | ТП 10-686\630 ПС "Северная" | [16 empty] | КР | [13 empty] | 1
|  | Сметная стоимость |  |  |  | т.р. | [12 empty] | 268.8757 | [13 empty] | 268.8757
|  | Замена выключателя нагрузки |  |  |  | 1 выключатель | [12 empty] | 1 | [13 empty] | 1
|  | Замена рубильника с номинальным током свыше 400А |  |  |  | 1 рубильник | [12 empty] | 1 | [13 empty] | 1
|  | Замена предохранителя |  |  |  | 1 предохранитель | [12 empty] | 3 | [13 empty] | 3
|  | ИТОГО по ТП 10-686\630 ПС "Северная" | [16 empty] | 1 | [13 empty] | 1
Грозненские РЭС
ТП
1 |  | ЗТП 8-7/250 кВА ПС "№ 84" | [20 empty] | КР | [9 empty] | 1
|  | Сметная стоимость |  |  |  | т.р. | [16 empty] | 33.9051 | [9 empty] | 33.9051
|  | Замена линейного разъединителя |  |  |  | 1 разъединитель | [16 empty] | 1 | [9 empty] | 1
|  | Замена вентильного разрядника |  |  |  | 1 разрядник | [16 empty] | 3 | [9 empty] | 3
|  | Замена рубильника с номинальным током свыше 400А |  |  |  | 1 рубильник | [16 empty] | 3 | [9 empty] | 3
|  | Замена предохранителя |  |  |  | 1 предохранитель | [16 empty] | 6 | [9 empty] | 6
|  | Замена изолятора опорного |  |  |  | 1 изолятор | [16 empty] | 6 | [9 empty] | 6
|  | Замена изолятора проходного |  |  |  | 1 изолятор | [16 empty] | 3 | [9 empty] | 3
|  | ИТОГО по ЗТП 8-7/250 кВА ПС "№ 84" | [20 empty] | 1 | [9 empty] | 1
2 |  | КТП 1-5/63 кВА ПС "Толстой-юрт" | [18 empty] | КР | [11 empty] | 1
|  | Сметная стоимость |  |  |  | т.р. | [14 empty] | 71.3186 | [11 empty] | 71.3186
|  | Капитальный ремонт силового масляного трансформатора 6-10 кВ со сменой обмоток, переключаемого без возбуждения, до 160 кВ·А |  |  |  | 1 трансформатор | [14 empty] | 1 | [11 empty] | 1
|  | ИТОГО по КТП 1-5/63 кВА ПС "Толстой-юрт" | [18 empty] | 1 | [11 empty] | 1
3 |  | КТП 3-1/100 кВА ПС "№ 84" | [18 empty] | КР | [11 empty] | 1
|  | Сметная стоимость |  |  |  | т.р. | [14 empty] | 91.6994 | [11 empty] | 91.6994
|  | Капитальный ремонт силового масляного трансформатора 6-10 кВ со сменой обмоток, переключаемого без возбуждения, до 160 кВ·А |  |  |  | 1 трансформатор | [14 empty] | 1 | [11 empty] | 1
|  | ИТОГО по КТП 3-1/100 кВА ПС "№ 84" | [18 empty] | 1 | [11 empty] | 1
4 |  | КТП 3-1/160 кВА ПС "Правобережная" | [18 empty] | КР | [11 empty] | 1
|  | Сметная стоимость |  |  |  | т.р. | [14 empty] | 100.7082 | [11 empty] | 100.7082
|  | Капитальный ремонт силового масляного трансформатора 6-10 кВ со сменой обмоток, переключаемого без возбуждения, до 160 кВ·А |  |  |  | 1 трансформатор | [14 empty] | 1 | [11 empty] | 1
|  | ИТОГО по КТП 3-1/160 кВА ПС "Правобережная" | [18 empty] | 1 | [11 empty] | 1
5 |  | КТП 3-4/100 кВА ПС "Правобережная" | [14 empty] | КР | [15 empty] | 1
|  | Сметная стоимость |  |  |  | т.р. | [10 empty] | 258.7911 | [15 empty] | 258.7911
|  | Замена линейного разъединителя |  |  |  | 1 разъединитель | [10 empty] | 1 | [15 empty] | 1
|  | Замена киосковых КТПН без переустройства фундамента |  |  |  | 1 КТПН | [10 empty] | 1 | [15 empty] | 1
|  | Замена изолятора опорного |  |  |  | 1 изолятор | [10 empty] | 6 | [15 empty] | 6
|  | Замена изолятора проходного |  |  |  | 1 изолятор | [10 empty] | 3 | [15 empty] | 3
|  | ИТОГО по КТП 3-4/100 кВА ПС "Правобережная" | [14 empty] | 1 | [15 empty] | 1
6 |  | КТП 3-8/160 кВА ПС "Калаус" | [18 empty] | КР | [11 empty] | 1
|  | Сметная стоимость |  |  |  | т.р. | [14 empty] | 100.4267 | [11 empty] | 100.4267
|  | Капитальный ремонт силового масляного трансформатора 6-10 кВ со сменой обмоток, переключаемого без возбуждения, до 160 кВ·А |  |  |  | 1 трансформатор | [14 empty] | 1 | [11 empty] | 1
|  | ИТОГО по КТП 3-8/160 кВА ПС "Калаус" | [18 empty] | 1 | [11 empty] | 1
7 |  | КТП 3-9/180 кВА ПС "№ 84" (аренда) | [18 empty] | КР | [11 empty] | 1
|  | Сметная стоимость |  |  |  | т.р. | [14 empty] | 101.439 | [11 empty] | 101.439
|  | Капитальный ремонт силового масляного трансформатора 6-10 кВ со сменой обмоток, переключаемого без возбуждения, до 160 кВ·А |  |  |  | 1 трансформатор | [14 empty] | 1 | [11 empty] | 1
|  | ИТОГО по КТП 3-9/180 кВА ПС "№ 84" (аренда) | [18 empty] | 1 | [11 empty] | 1
8 |  | КТП 4-15/250 кВА ПС "Бердыкель" | [18 empty] | КР | [11 empty] | 1
|  | Сметная стоимость |  |  |  | т.р. | [14 empty] | 133.3204 | [11 empty] | 133.3204
|  | Капитальный ремонт силового масляного трансформатора 6-10 кВ со сменой обмоток, переключаемого без возбуждения, 250 кВ·А |  |  |  | 1 трансформатор | [14 empty] | 1 | [11 empty] | 1
|  | ИТОГО по КТП 4-15/250 кВА ПС "Бердыкель" | [18 empty] | 1 | [11 empty] | 1
9 |  | КТП 4-15/250 кВА ПС "Правобережная" (аренда) | [18 empty] | КР | [11 empty] | 1
|  | Сметная стоимость |  |  |  | т.р. | [14 empty] | 135.0434 | [11 empty] | 135.0434
|  | Капитальный ремонт силового масляного трансформатора 6-10 кВ со сменой обмоток, переключаемого без возбуждения, 250 кВ·А |  |  |  | 1 трансформатор | [14 empty] | 1 | [11 empty] | 1
|  | ИТОГО по КТП 4-15/250 кВА ПС "Правобережная" (аренда) | [18 empty] | 1 | [11 empty] | 1
10 |  | КТП 4-17/100 кВА ПС "Бердыкель" (аренда) | [18 empty] | КР | [11 empty] | 1
|  | Сметная стоимость |  |  |  | т.р. | [14 empty] | 268.3844 | [11 empty] | 268.3844
|  | Замена предохранителя |  |  |  | 1 предохранитель | [14 empty] | 9 | [11 empty] | 9
|  | Замена линейного разъединителя |  |  |  | 1 разъединитель | [14 empty] | 1 | [11 empty] | 1
|  | Замена вентильного разрядника |  |  |  | 1 разрядник | [14 empty] | 3 | [11 empty] | 3
|  | Замена рубильника с номинальным током свыше 400А |  |  |  | 1 рубильник | [14 empty] | 1 | [11 empty] | 1
|  | Замена киосковых КТПН без переустройства фундамента |  |  |  | 1 КТПН | [14 empty] | 1 | [11 empty] | 1
|  | Замена изолятора опорного |  |  |  | 1 изолятор | [14 empty] | 6 | [11 empty] | 6
|  | Замена изолятора проходного |  |  |  | 1 изолятор | [14 empty] | 3 | [11 empty] | 3
|  | ИТОГО по КТП 4-17/100 кВА ПС "Бердыкель" (аренда) | [18 empty] | 1 | [11 empty] | 1
11 |  | КТП 4-21/250 кВА ПС "Бердыкель" | [18 empty] | КР | [11 empty] | 1
|  | Сметная стоимость |  |  |  | т.р. | [14 empty] | 133.3204 | [11 empty] | 133.3204
|  | Капитальный ремонт силового масляного трансформатора 6-10 кВ со сменой обмоток, переключаемого без возбуждения, 250 кВ·А |  |  |  | 1 трансформатор | [14 empty] | 1 | [11 empty] | 1
|  | ИТОГО по КТП 4-21/250 кВА ПС "Бердыкель" | [18 empty] | 1 | [11 empty] | 1
12 |  | КТП 5-52/160 кВА ПС "ГРП-110" | [14 empty] | КР | [15 empty] | 1
|  | Сметная стоимость |  |  |  | т.р. | [10 empty] | 16.5119 | [15 empty] | 16.5119
|  | Замена предохранителя |  |  |  | 1 предохранитель | [10 empty] | 9 | [15 empty] | 9
|  | Замена вентильного разрядника |  |  |  | 1 разрядник | [10 empty] | 3 | [15 empty] | 3
|  | Замена кабельного низковольтного ввода от силового трансформатора до вводного автомата (рубильника) на КТП, МТП, ЗТП |  |  |  | 1 ввод | [10 empty] | 1 | [15 empty] | 1
|  | Замена изолятора опорного |  |  |  | 1 изолятор | [10 empty] | 6 | [15 empty] | 6
|  | Замена изолятора проходного |  |  |  | 1 изолятор | [10 empty] | 3 | [15 empty] | 3
|  | ИТОГО по КТП 5-52/160 кВА ПС "ГРП-110" | [14 empty] | 1 | [15 empty] | 1
13 |  | КТП 6-3/400 кВА ПС "Петропавловская" | [9 empty] | КР | [20 empty] | 1
|  | Сметная стоимость |  |  |  | т.р. | [5 empty] | 162.0809 | [20 empty] | 162.0809
|  | Капитальный ремонт силового масляного трансформатора 6-10 кВ со сменой обмоток, переключаемого без возбуждения, 400 кВ·А |  |  |  | 1 трансформатор | [5 empty] | 1 | [20 empty] | 1
|  | ИТОГО по КТП 6-3/400 кВА ПС "Петропавловская" | [9 empty] | 1 | [20 empty] | 1
14 |  | КТП 6-8/250 кВА ПС "Озеро"(аренда) | [16 empty] | КР | [13 empty] | 1
|  | Сметная стоимость |  |  |  | т.р. | [12 empty] | 12.8959 | [13 empty] | 12.8959
|  | Замена рубильника с номинальным током свыше 400А |  |  |  | 1 рубильник | [12 empty] | 1 | [13 empty] | 1
|  | Окраска оборудования |  |  |  | 1 кв.м | [12 empty] | 15 | [13 empty] | 15
|  | Замена изолятора опорного |  |  |  | 1 изолятор | [12 empty] | 6 | [13 empty] | 6
|  | Замена изолятора проходного |  |  |  | 1 изолятор | [12 empty] | 3 | [13 empty] | 3
|  | ИТОГО по КТП 6-8/250 кВА ПС "Озеро"(аренда) | [16 empty] | 1 | [13 empty] | 1
15 |  | КТП 8-1/100 кВА ПС "Толстой-юрт" | [22 empty] | КР | [7 empty] | 1
|  | Сметная стоимость |  |  |  | т.р. | [18 empty] | 26.0311 | [7 empty] | 26.0311
|  | Замена линейного разъединителя |  |  |  | 1 разъединитель | [18 empty] | 1 | [7 empty] | 1
|  | Замена рубильника с номинальным током свыше 400А |  |  |  | 1 рубильник | [18 empty] | 1 | [7 empty] | 1
|  | Замена изолятора опорного |  |  |  | 1 изолятор | [18 empty] | 6 | [7 empty] | 6
|  | Замена изолятора проходного |  |  |  | 1 изолятор | [18 empty] | 3 | [7 empty] | 3
|  | ИТОГО по КТП 8-1/100 кВА ПС "Толстой-юрт" | [22 empty] | 1 | [7 empty] | 1
16 |  | КТП 8-13/250 кВА ПС "№ 84" | [22 empty] | КР | [7 empty] | 1
|  | Сметная стоимость |  |  |  | т.р. | [18 empty] | 262.5755 | [7 empty] | 262.5755
|  | Замена изолятора опорного |  |  |  | 1 изолятор | [18 empty] | 6 | [7 empty] | 6
|  | Замена изолятора проходного |  |  |  | 1 изолятор | [18 empty] | 3 | [7 empty] | 3
|  | Замена киосковых КТПН без переустройства фундамента |  |  |  | 1 КТПН | [18 empty] | 1 | [7 empty] | 1
|  | Замена линейного разъединителя |  |  |  | 1 разъединитель | [18 empty] | 1 | [7 empty] | 1
|  | Замена предохранителя |  |  |  | 1 предохранитель | [18 empty] | 6 | [7 empty] | 6
|  | Замена рубильника с номинальным током свыше 400А |  |  |  | 1 рубильник | [18 empty] | 2 | [7 empty] | 2
|  | ИТОГО по КТП 8-13/250 кВА ПС "№ 84" | [22 empty] | 1 | [7 empty] | 1
17 |  | КТП 8-5/160 кВА ПС "Толстой-юрт" | [11 empty] | КР | [18 empty] | 1
|  | Сметная стоимость |  |  |  | т.р. | [7 empty] | 23.3646 | [18 empty] | 23.3646
|  | Замена линейного разъединителя |  |  |  | 1 разъединитель | [7 empty] | 1 | [18 empty] | 1
|  | Замена изолятора опорного |  |  |  | 1 изолятор | [7 empty] | 6 | [18 empty] | 6
|  | Замена изолятора проходного |  |  |  | 1 изолятор | [7 empty] | 3 | [18 empty] | 3
|  | ИТОГО по КТП 8-5/160 кВА ПС "Толстой-юрт" | [11 empty] | 1 | [18 empty] | 1
18 |  | КТПН 4-1/250 кВА ПС "Петропавловская" | [16 empty] | КР | [13 empty] | 1
|  | Сметная стоимость |  |  |  | т.р. | [12 empty] | 284.4126 | [13 empty] | 284.4126
|  | Замена изолятора проходного |  |  |  | 1 изолятор | [12 empty] | 3 | [13 empty] | 3
|  | Замена изолятора опорного |  |  |  | 1 изолятор | [12 empty] | 6 | [13 empty] | 6
|  | Замена киосковых КТПН без переустройства фундамента |  |  |  | 1 КТПН | [12 empty] | 1 | [13 empty] | 1
|  | Замена кабельного низковольтного ввода от силового трансформатора до вводного автомата (рубильника) на КТП, МТП, ЗТП |  |  |  | 1 ввод | [12 empty] | 1 | [13 empty] | 1
|  | Замена рубильника с номинальным током свыше 400А |  |  |  | 1 рубильник | [12 empty] | 2 | [13 empty] | 2
|  | Замена вентильного разрядника |  |  |  | 1 разрядник | [12 empty] | 3 | [13 empty] | 3
|  | Замена линейного разъединителя |  |  |  | 1 разъединитель | [12 empty] | 1 | [13 empty] | 1
|  | Замена предохранителя |  |  |  | 1 предохранитель | [12 empty] | 3 | [13 empty] | 3
|  | ИТОГО по КТПН 4-1/250 кВА ПС "Петропавловская" | [16 empty] | 1 | [13 empty] | 1
19 |  | МТП 2-2/630 кВА ПС "Петропавловская" | [9 empty] | КР | [20 empty] | 1
|  | Сметная стоимость |  |  |  | т.р. | [5 empty] | 269.1773 | [20 empty] | 269.1773
|  | Капитальный ремонт силового масляного трансформатора 6-10 кВ со сменой обмоток, переключаемого без возбуждения, 630 кВ·А |  |  |  | 1 трансформатор | [5 empty] | 1 | [20 empty] | 1
|  | ИТОГО по МТП 2-2/630 кВА ПС "Петропавловская" | [9 empty] | 1 | [20 empty] | 1
20 |  | МТП 2-7/100 кВА ПС "Петропавловская" | [11 empty] | КР | [18 empty] | 1
|  | Сметная стоимость |  |  |  | т.р. | [7 empty] | 273.0228 | [18 empty] | 273.0228
|  | Замена МТП на КТП на двух железобетонных стойках |  |  |  | 1 КТП | [7 empty] | 1 | [18 empty] | 1
|  | Замена предохранителя |  |  |  | 1 предохранитель | [7 empty] | 3 | [18 empty] | 3
|  | Замена линейного разъединителя |  |  |  | 1 разъединитель | [7 empty] | 1 | [18 empty] | 1
|  | Замена вентильного разрядника |  |  |  | 1 разрядник | [7 empty] | 3 | [18 empty] | 3
|  | Замена рубильника с номинальным током свыше 400А |  |  |  | 1 рубильник | [7 empty] | 2 | [18 empty] | 2
|  | Замена изолятора опорного |  |  |  | 1 изолятор | [7 empty] | 6 | [18 empty] | 6
|  | Замена изолятора проходного |  |  |  | 1 изолятор | [7 empty] | 3 | [18 empty] | 3
|  | ИТОГО по МТП 2-7/100 кВА ПС "Петропавловская" | [11 empty] | 1 | [18 empty] | 1
21 |  | МТП 2-8/160 кВА ПС "Петропавловская" | [11 empty] | КР | [18 empty] | 1
|  | Сметная стоимость |  |  |  | т.р. | [7 empty] | 270.0458 | [18 empty] | 270.0458
|  | Замена рубильника с номинальным током свыше 400А |  |  |  | 1 рубильник | [7 empty] | 1 | [18 empty] | 1
|  | Замена МТП на КТП на четырех железобетонных стойках |  |  |  | 1 КТП | [7 empty] | 1 | [18 empty] | 1
|  | Замена изолятора опорного |  |  |  | 1 изолятор | [7 empty] | 6 | [18 empty] | 6
|  | Замена изолятора проходного |  |  |  | 1 изолятор | [7 empty] | 3 | [18 empty] | 3
|  | Замена предохранителя |  |  |  | 1 предохранитель | [7 empty] | 3 | [18 empty] | 3
|  | Замена линейного разъединителя |  |  |  | 1 разъединитель | [7 empty] | 1 | [18 empty] | 1
|  | ИТОГО по МТП 2-8/160 кВА ПС "Петропавловская" | [11 empty] | 1 | [18 empty] | 1
22 |  | МТП 5-19/160 кВА ПС "ГРП-110" | [18 empty] | КР | [11 empty] | 1
|  | Сметная стоимость |  |  |  | т.р. | [14 empty] | 263.4037 | [11 empty] | 263.4037
|  | Замена вентильного разрядника |  |  |  | 1 разрядник | [14 empty] | 3 | [11 empty] | 3
|  | Замена рубильника с номинальным током свыше 400А |  |  |  | 1 рубильник | [14 empty] | 1 | [11 empty] | 1
|  | Замена МТП на КТП на четырех железобетонных стойках |  |  |  | 1 КТП | [14 empty] | 1 | [11 empty] | 1
|  | Замена изолятора опорного |  |  |  | 1 изолятор | [14 empty] | 6 | [11 empty] | 6
|  | Замена изолятора проходного |  |  |  | 1 изолятор | [14 empty] | 3 | [11 empty] | 3
|  | Замена линейного разъединителя |  |  |  | 1 разъединитель | [14 empty] | 1 | [11 empty] | 1
|  | Замена предохранителя |  |  |  | 1 предохранитель | [14 empty] | 9 | [11 empty] | 9
|  | ИТОГО по МТП 5-19/160 кВА ПС "ГРП-110" | [18 empty] | 1 | [11 empty] | 1
23 |  | МТП 5-20/160 кВА ПС "ГРП-110" | [20 empty] | КР | [9 empty] | 1
|  | Сметная стоимость |  |  |  | т.р. | [16 empty] | 269.0237 | [9 empty] | 269.0237
|  | Замена предохранителя |  |  |  | 1 предохранитель | [16 empty] | 9 | [9 empty] | 9
|  | Замена линейного разъединителя |  |  |  | 1 разъединитель | [16 empty] | 1 | [9 empty] | 1
|  | Замена вентильного разрядника |  |  |  | 1 разрядник | [16 empty] | 3 | [9 empty] | 3
|  | Замена МТП на КТП на двух железобетонных стойках |  |  |  | 1 КТП | [16 empty] | 1 | [9 empty] | 1
|  | Замена изолятора опорного |  |  |  | 1 изолятор | [16 empty] | 6 | [9 empty] | 6
|  | Замена изолятора проходного |  |  |  | 1 изолятор | [16 empty] | 3 | [9 empty] | 3
|  | ИТОГО по МТП 5-20/160 кВА ПС "ГРП-110" | [20 empty] | 1 | [9 empty] | 1
Гуд ГЭС
ТП
1 |  | БКТП 19-1/630 кВ ПС "Гудермес-Сити" | [18 empty] | КР | [11 empty] | 1
|  | Сметная стоимость |  |  |  | т.р. | [14 empty] | 82.816 | [11 empty] | 82.816
|  | Замена кабельного ввода с концевой опоры ВЛ до шин ЗТП, РУ; сечение жил более 120 кв.мм |  |  |  | 1 кабельный ввод | [14 empty] | 1 | [11 empty] | 1
|  | ИТОГО по БКТП 19-1/630 кВ ПС "Гудермес-Сити" | [18 empty] | 1 | [11 empty] | 1
2 |  | ЗТП 18-30/250 кВ ПС "Гудермес" | [18 empty] | КР | [11 empty] | 1
|  | Сметная стоимость |  |  |  | т.р. | [14 empty] | 56.1444 | [11 empty] | 56.1444
|  | Замена кабельного ввода с концевой опоры ВЛ до шин ЗТП, РУ; сечение жил более 120 кв.мм |  |  |  | 1 кабельный ввод | [14 empty] | 1 | [11 empty] | 1
|  | ИТОГО по ЗТП 18-30/250 кВ ПС "Гудермес" | [18 empty] | 1 | [11 empty] | 1
3 |  | КТП 14-10/40 кВ ПС "Гудермес" (прочее) | [18 empty] | КР | [11 empty] | 1
|  | Сметная стоимость |  |  |  | т.р. | [14 empty] | 9.4359 | [11 empty] | 9.4359
|  | Замена предохранителя |  |  |  | 1 предохранитель | [14 empty] | 3 | [11 empty] | 3
|  | Замена вентильного разрядника |  |  |  | 1 разрядник | [14 empty] | 3 | [11 empty] | 3
|  | ИТОГО по КТП 14-10/40 кВ ПС "Гудермес" (прочее) | [18 empty] | 1 | [11 empty] | 1
4 |  | КТП 14-11/63 кВ ПС "Гудермес" | [16 empty] | КР | [13 empty] | 1
|  | Сметная стоимость |  |  |  | т.р. | [12 empty] | 71.9088 | [13 empty] | 71.9088
|  | Замена предохранителя |  |  |  | 1 предохранитель | [12 empty] | 3 | [13 empty] | 3
|  | Капитальный ремонт силового масляного трансформатора 6-10 кВ со сменой обмоток, переключаемого без возбуждения, до 160 кВ·А |  |  |  | 1 трансформатор | [12 empty] | 1 | [13 empty] | 1
|  | ИТОГО по КТП 14-11/63 кВ ПС "Гудермес" | [16 empty] | 1 | [13 empty] | 1
5 |  | КТП 14-20/160 кВ ПС "Гудермес" | [9 empty] | КР | [20 empty] | 1
|  | Сметная стоимость |  |  |  | т.р. | [5 empty] | 111.9531 | [20 empty] | 111.9531
|  | Замена предохранителя |  |  |  | 1 предохранитель | [5 empty] | 3 | [20 empty] | 3
|  | Замена линейного разъединителя |  |  |  | 1 разъединитель | [5 empty] | 1 | [20 empty] | 1
|  | Капитальный ремонт силового масляного трансформатора 6-10 кВ со сменой обмоток, переключаемого без возбуждения, до 160 кВ·А |  |  |  | 1 трансформатор | [5 empty] | 1 | [20 empty] | 1
|  | ИТОГО по КТП 14-20/160 кВ ПС "Гудермес" | [9 empty] | 1 | [20 empty] | 1
6 |  | КТП 14-53/160 кВ ПС "Гудермес" | [20 empty] | КР | [9 empty] | 1
|  | Сметная стоимость |  |  |  | т.р. | [16 empty] | 12.5733 | [9 empty] | 12.5733
|  | Замена линейного разъединителя |  |  |  | 1 разъединитель | [16 empty] | 1 | [9 empty] | 1
|  | Замена предохранителя |  |  |  | 1 предохранитель | [16 empty] | 9 | [9 empty] | 9
|  | ИТОГО по КТП 14-53/160 кВ ПС "Гудермес" | [20 empty] | 1 | [9 empty] | 1
7 |  | КТП 14-56/100 кВ ПС "Гудермес" | [22 empty] | КР | [7 empty] | 1
|  | Сметная стоимость |  |  |  | т.р. | [18 empty] | 3.0722 | [7 empty] | 3.0722
|  | Замена предохранителя |  |  |  | 1 предохранитель | [18 empty] | 3 | [7 empty] | 3
|  | ИТОГО по КТП 14-56/100 кВ ПС "Гудермес" | [22 empty] | 1 | [7 empty] | 1
8 |  | КТП 18-13/63 кВ ПС "Гудермес" | [14 empty] | КР | [15 empty] | 1
|  | Сметная стоимость |  |  |  | т.р. | [10 empty] | 85.9914 | [15 empty] | 85.9914
|  | Замена вентильного разрядника |  |  |  | 1 разрядник | [10 empty] | 3 | [15 empty] | 3
|  | Капитальный ремонт силового масляного трансформатора 6-10 кВ со сменой обмоток, переключаемого без возбуждения, до 160 кВ·А |  |  |  | 1 трансформатор | [10 empty] | 1 | [15 empty] | 1
|  | Замена линейного разъединителя |  |  |  | 1 разъединитель | [10 empty] | 1 | [15 empty] | 1
|  | ИТОГО по КТП 18-13/63 кВ ПС "Гудермес" | [14 empty] | 1 | [15 empty] | 1
9 |  | КТП 18-35/63 кВА ПС "Гудермес" | [18 empty] | КР | [11 empty] | 1
|  | Сметная стоимость |  |  |  | т.р. | [14 empty] | 86.0785 | [11 empty] | 86.0785
|  | Замена предохранителя |  |  |  | 1 предохранитель | [14 empty] | 3 | [11 empty] | 3
|  | Замена линейного разъединителя |  |  |  | 1 разъединитель | [14 empty] | 1 | [11 empty] | 1
|  | Капитальный ремонт силового масляного трансформатора 6-10 кВ со сменой обмоток, переключаемого без возбуждения, до 160 кВ·А |  |  |  | 1 трансформатор | [14 empty] | 1 | [11 empty] | 1
|  | ИТОГО по КТП 18-35/63 кВА ПС "Гудермес" | [18 empty] | 1 | [11 empty] | 1
10 |  | КТП 18-52/100 кВ ПС "Гудермес" | [11 empty] | КР | [18 empty] | 1
|  | Сметная стоимость |  |  |  | т.р. | [7 empty] | 98.8858 | [18 empty] | 98.8858
|  | Замена предохранителя |  |  |  | 1 предохранитель | [7 empty] | 9 | [18 empty] | 9
|  | Капитальный ремонт силового масляного трансформатора 6-10 кВ со сменой обмоток, переключаемого без возбуждения, до 160 кВ·А |  |  |  | 1 трансформатор | [7 empty] | 1 | [18 empty] | 1
|  | Замена линейного разъединителя |  |  |  | 1 разъединитель | [7 empty] | 1 | [18 empty] | 1
|  | ИТОГО по КТП 18-52/100 кВ ПС "Гудермес" | [11 empty] | 1 | [18 empty] | 1
11 |  | КТП 19-25/100 кВ ПС "Гудермес" | [11 empty] | КР | [18 empty] | 1
|  | Сметная стоимость |  |  |  | т.р. | [7 empty] | 4.0782 | [18 empty] | 4.0782
|  | Замена вентильного разрядника |  |  |  | 1 разрядник | [7 empty] | 3 | [18 empty] | 3
|  | Замена предохранителя |  |  |  | 1 предохранитель | [7 empty] | 6 | [18 empty] | 6
|  | ИТОГО по КТП 19-25/100 кВ ПС "Гудермес" | [11 empty] | 1 | [18 empty] | 1
12 |  | КТП 19-4/160 кВ ПС "Гудермес" (прочее) | [16 empty] | КР | [13 empty] | 1
|  | Сметная стоимость |  |  |  | т.р. | [12 empty] | 30.1941 | [13 empty] | 30.1941
|  | Замена кабельного ввода с концевой опоры ВЛ до шин ЗТП, РУ; сечение жил более 120 кв.мм |  |  |  | 1 кабельный ввод | [12 empty] | 1 | [13 empty] | 1
|  | ИТОГО по КТП 19-4/160 кВ ПС "Гудермес" (прочее) | [16 empty] | 1 | [13 empty] | 1
13 |  | КТП 22-10/400 кВ ПС "Гудермес" (Прочее) | [18 empty] | КР | [11 empty] | 1
|  | Сметная стоимость |  |  |  | т.р. | [14 empty] | 157.0545 | [11 empty] | 157.0545
|  | Замена линейного разъединителя |  |  |  | 1 разъединитель | [14 empty] | 1 | [11 empty] | 1
|  | Капитальный ремонт силового масляного трансформатора 6-10 кВ без смены обмоток, переключаемого без возбуждения, до 160 кВ·А |  |  |  | 1 трансформатор | [14 empty] | 1 | [11 empty] | 1
|  | ИТОГО по КТП 22-10/400 кВ ПС "Гудермес" (Прочее) | [18 empty] | 1 | [11 empty] | 1
14 |  | КТП 22-23/250 кВА ПС "Гудермес" | [20 empty] | КР | [9 empty] | 1
|  | Сметная стоимость |  |  |  | т.р. | [16 empty] | 133.8199 | [9 empty] | 133.8199
|  | Замена предохранителя |  |  |  | 1 предохранитель | [16 empty] | 3 | [9 empty] | 3
|  | Капитальный ремонт силового масляного трансформатора 6-10 кВ со сменой обмоток, переключаемого без возбуждения, 250 кВ·А |  |  |  | 1 трансформатор | [16 empty] | 1 | [9 empty] | 1
|  | ИТОГО по КТП 22-23/250 кВА ПС "Гудермес" | [20 empty] | 1 | [9 empty] | 1
15 |  | КТП 22-33/400 кВ ПС "Гудермес" | [9 empty] | КР | [20 empty] | 1
|  | Сметная стоимость |  |  |  | т.р. | [5 empty] | 149.8398 | [20 empty] | 149.8398
|  | Замена вентильного разрядника |  |  |  | 1 разрядник | [5 empty] | 3 | [20 empty] | 3
|  | Капитальный ремонт силового масляного трансформатора 6-10 кВ без смены обмоток, переключаемого без возбуждения, до 160 кВ·А |  |  |  | 1 трансформатор | [5 empty] | 1 | [20 empty] | 1
|  | ИТОГО по КТП 22-33/400 кВ ПС "Гудермес" | [9 empty] | 1 | [20 empty] | 1
16 |  | КТП 22-39/250 кВ ПС "Гудермес" | [11 empty] | КР | [18 empty] | 1
|  | Сметная стоимость |  |  |  | т.р. | [7 empty] | 151.7231 | [18 empty] | 151.7231
|  | Замена линейного разъединителя |  |  |  | 1 разъединитель | [7 empty] | 1 | [18 empty] | 1
|  | Замена рубильника с номинальным током свыше 400А |  |  |  | 1 рубильник | [7 empty] | 3 | [18 empty] | 3
|  | Капитальный ремонт силового масляного трансформатора 6-10 кВ со сменой обмоток, переключаемого без возбуждения, 250 кВ·А |  |  |  | 1 трансформатор | [7 empty] | 1 | [18 empty] | 1
|  | ИТОГО по КТП 22-39/250 кВ ПС "Гудермес" | [11 empty] | 1 | [18 empty] | 1
17 |  | КТП 22-40/160 кВ ПС "Гудермес" | [14 empty] | КР | [15 empty] | 1
|  | Сметная стоимость |  |  |  | т.р. | [10 empty] | 48.7948 | [15 empty] | 48.7948
|  | Замена вентильного разрядника |  |  |  | 1 разрядник | [10 empty] | 3 | [15 empty] | 3
|  | Замена предохранителя |  |  |  | 1 предохранитель | [10 empty] | 9 | [15 empty] | 9
|  | Замена линейного разъединителя |  |  |  | 1 разъединитель | [10 empty] | 1 | [15 empty] | 1
|  | ИТОГО по КТП 22-40/160 кВ ПС "Гудермес" | [14 empty] | 1 | [15 empty] | 1
18 |  | КТП 22-44/160 кВ ПС "Гудермес" | [20 empty] | КР | [9 empty] | 1
|  | Сметная стоимость |  |  |  | т.р. | [16 empty] | 12.9476 | [9 empty] | 12.9476
|  | Замена предохранителя |  |  |  | 1 предохранитель | [16 empty] | 3 | [9 empty] | 3
|  | Замена рубильника с номинальным током свыше 400А |  |  |  | 1 рубильник | [16 empty] | 3 | [9 empty] | 3
|  | ИТОГО по КТП 22-44/160 кВ ПС "Гудермес" | [20 empty] | 1 | [9 empty] | 1
19 |  | КТП 22-54/160 кВ ПС "Гудермес" | [22 empty] | КР | [7 empty] | 1
|  | Сметная стоимость |  |  |  | т.р. | [18 empty] | 6.6544 | [7 empty] | 6.6544
|  | Замена предохранителя |  |  |  | 1 предохранитель | [18 empty] | 6 | [7 empty] | 6
|  | Замена рубильника с номинальным током свыше 400А |  |  |  | 1 рубильник | [18 empty] | 2 | [7 empty] | 2
|  | ИТОГО по КТП 22-54/160 кВ ПС "Гудермес" | [22 empty] | 1 | [7 empty] | 1
20 |  | КТП 22-67/160 кВ ПС "Гудермес" | [18 empty] | КР | [11 empty] | 1
|  | Сметная стоимость |  |  |  | т.р. | [14 empty] | 13.7493 | [11 empty] | 13.7493
|  | Замена предохранителя |  |  |  | 1 предохранитель | [14 empty] | 3 | [11 empty] | 3
|  | Замена линейного разъединителя |  |  |  | 1 разъединитель | [14 empty] | 1 | [11 empty] | 1
|  | ИТОГО по КТП 22-67/160 кВ ПС "Гудермес" | [18 empty] | 1 | [11 empty] | 1
21 |  | КТП 22-72/160 кВ ПС "Гудермес" | [14 empty] | КР | [15 empty] | 1
|  | Сметная стоимость |  |  |  | т.р. | [10 empty] | 100.896 | [15 empty] | 100.896
|  | Замена вентильного разрядника |  |  |  | 1 разрядник | [10 empty] | 3 | [15 empty] | 3
|  | Капитальный ремонт силового масляного трансформатора 6-10 кВ со сменой обмоток, переключаемого без возбуждения, до 160 кВ·А |  |  |  | 1 трансформатор | [10 empty] | 1 | [15 empty] | 1
|  | ИТОГО по КТП 22-72/160 кВ ПС "Гудермес" | [14 empty] | 1 | [15 empty] | 1
22 |  | КТП 22-84/630 кВА ПС "Гудермес" | [16 empty] | КР | [13 empty] | 1
|  | Сметная стоимость |  |  |  | т.р. | [12 empty] | 257.4711 | [13 empty] | 257.4711
|  | Замена предохранителя |  |  |  | 1 предохранитель | [12 empty] | 3 | [13 empty] | 3
|  | Капитальный ремонт силового масляного трансформатора 6-10 кВ без смены обмоток, переключаемого без возбуждения, до 160 кВ·А |  |  |  | 1 трансформатор | [12 empty] | 1 | [13 empty] | 1
|  | ИТОГО по КТП 22-84/630 кВА ПС "Гудермес" | [16 empty] | 1 | [13 empty] | 1
23 |  | КТП 24-78/63 кВ ПС "Гудермес" | [11 empty] | КР | [18 empty] | 1
|  | Сметная стоимость |  |  |  | т.р. | [7 empty] | 12.1521 | [18 empty] | 12.1521
|  | Замена предохранителя |  |  |  | 1 предохранитель | [7 empty] | 9 | [18 empty] | 9
|  | Замена линейного разъединителя |  |  |  | 1 разъединитель | [7 empty] | 1 | [18 empty] | 1
|  | ИТОГО по КТП 24-78/63 кВ ПС "Гудермес" | [11 empty] | 1 | [18 empty] | 1
24 |  | КТП 24-80/160 кВ ПС "Гудермес" | [22 empty] | КР | [7 empty] | 1
|  | Сметная стоимость |  |  |  | т.р. | [18 empty] | 52.0588 | [7 empty] | 52.0588
|  | Замена линейного разъединителя |  |  |  | 1 разъединитель | [18 empty] | 1 | [7 empty] | 1
|  | Замена рубильника с номинальным током свыше 400А |  |  |  | 1 рубильник | [18 empty] | 3 | [7 empty] | 3
|  | ИТОГО по КТП 24-80/160 кВ ПС "Гудермес" | [22 empty] | 1 | [7 empty] | 1
25 |  | КТП 24-84/250 кВ ПС "Гудермес" | [18 empty] | КР | [11 empty] | 1
|  | Сметная стоимость |  |  |  | т.р. | [14 empty] | 14.0136 | [11 empty] | 14.0136
|  | Замена линейного разъединителя |  |  |  | 1 разъединитель | [14 empty] | 1 | [11 empty] | 1
|  | Замена вентильного разрядника |  |  |  | 1 разрядник | [14 empty] | 3 | [11 empty] | 3
|  | ИТОГО по КТП 24-84/250 кВ ПС "Гудермес" | [18 empty] | 1 | [11 empty] | 1
26 |  | КТП 24-90/250 кВ ПС "Гудермес" | [11 empty] | КР | [18 empty] | 1
|  | Сметная стоимость |  |  |  | т.р. | [7 empty] | 15.0691 | [18 empty] | 15.0691
|  | Замена предохранителя |  |  |  | 1 предохранитель | [7 empty] | 3 | [18 empty] | 3
|  | Замена вентильного разрядника |  |  |  | 1 разрядник | [7 empty] | 3 | [18 empty] | 3
|  | ИТОГО по КТП 24-90/250 кВ ПС "Гудермес" | [11 empty] | 1 | [18 empty] | 1
27 |  | КТП 24-95/100 кВ ПС "Гудермес" | [20 empty] | КР | [9 empty] | 1
|  | Сметная стоимость |  |  |  | т.р. | [16 empty] | 9.1981 | [9 empty] | 9.1981
|  | Замена предохранителя |  |  |  | 1 предохранитель | [16 empty] | 9 | [9 empty] | 9
|  | Замена рубильника с номинальным током свыше 400А |  |  |  | 1 рубильник | [16 empty] | 3 | [9 empty] | 3
|  | ИТОГО по КТП 24-95/100 кВ ПС "Гудермес" | [20 empty] | 1 | [9 empty] | 1
28 |  | КТП 2-7/100 кВ ПС "Медзавод" | [20 empty] | КР | [9 empty] | 1
|  | Сметная стоимость |  |  |  | т.р. | [16 empty] | 18.958 | [9 empty] | 18.958
|  | Замена рубильника с номинальным током свыше 400А |  |  |  | 1 рубильник | [16 empty] | 3 | [9 empty] | 3
|  | Замена линейного разъединителя |  |  |  | 1 разъединитель | [16 empty] | 1 | [9 empty] | 1
|  | ИТОГО по КТП 2-7/100 кВ ПС "Медзавод" | [20 empty] | 1 | [9 empty] | 1
29 |  | КТП 30-1/160 кВ ПС "Гудермес-Сити" | [18 empty] | КР | [11 empty] | 1
|  | Сметная стоимость |  |  |  | т.р. | [14 empty] | 56.0875 | [11 empty] | 56.0875
|  | Замена кабельного ввода с концевой опоры ВЛ до шин ЗТП, РУ; сечение жил более 120 кв.мм |  |  |  | 1 кабельный ввод | [14 empty] | 1 | [11 empty] | 1
|  | ИТОГО по КТП 30-1/160 кВ ПС "Гудермес-Сити" | [18 empty] | 1 | [11 empty] | 1
30 |  | КТП 30-21/250 кВ ПС "Гудермес-Сити" | [18 empty] | КР | [11 empty] | 1
|  | Сметная стоимость |  |  |  | т.р. | [14 empty] | 12.0809 | [11 empty] | 12.0809
|  | Замена линейного разъединителя |  |  |  | 1 разъединитель | [14 empty] | 1 | [11 empty] | 1
|  | Замена предохранителя |  |  |  | 1 предохранитель | [14 empty] | 6 | [11 empty] | 6
|  | ИТОГО по КТП 30-21/250 кВ ПС "Гудермес-Сити" | [18 empty] | 1 | [11 empty] | 1
31 |  | КТП 30-5/250 кВ ПС "Гудермес-Сити" | [20 empty] | КР | [9 empty] | 1
|  | Сметная стоимость |  |  |  | т.р. | [16 empty] | 14.0136 | [9 empty] | 14.0136
|  | Замена вентильного разрядника |  |  |  | 1 разрядник | [16 empty] | 3 | [9 empty] | 3
|  | Замена линейного разъединителя |  |  |  | 1 разъединитель | [16 empty] | 1 | [9 empty] | 1
|  | ИТОГО по КТП 30-5/250 кВ ПС "Гудермес-Сити" | [20 empty] | 1 | [9 empty] | 1
32 |  | КТП 5-11/160 кВ ПС "Медзовод" | [22 empty] | КР | [7 empty] | 1
|  | Сметная стоимость |  |  |  | т.р. | [18 empty] | 11.355 | [7 empty] | 11.355
|  | Замена рубильника с номинальным током свыше 400А |  |  |  | 1 рубильник | [18 empty] | 3 | [7 empty] | 3
|  | Замена вентильного разрядника |  |  |  | 1 разрядник | [18 empty] | 3 | [7 empty] | 3
|  | ИТОГО по КТП 5-11/160 кВ ПС "Медзовод" | [22 empty] | 1 | [7 empty] | 1
33 |  | КТП 7-10/160 кВ ПС "Гудермес" | [14 empty] | КР | [15 empty] | 1
|  | Сметная стоимость |  |  |  | т.р. | [10 empty] | 13.9851 | [15 empty] | 13.9851
|  | Замена линейного разъединителя |  |  |  | 1 разъединитель | [10 empty] | 1 | [15 empty] | 1
|  | Замена вентильного разрядника |  |  |  | 1 разрядник | [10 empty] | 3 | [15 empty] | 3
|  | ИТОГО по КТП 7-10/160 кВ ПС "Гудермес" | [14 empty] | 1 | [15 empty] | 1
34 |  | КТП 7-35/400 кВ ПС "Гудермес" | [18 empty] | КР | [11 empty] | 1
|  | Сметная стоимость |  |  |  | т.р. | [14 empty] | 58.9352 | [11 empty] | 58.9352
|  | Замена кабельного ввода с концевой опоры ВЛ до шин ЗТП, РУ; сечение жил более 120 кв.мм |  |  |  | 1 кабельный ввод | [14 empty] | 1 | [11 empty] | 1
|  | ИТОГО по КТП 7-35/400 кВ ПС "Гудермес" | [18 empty] | 1 | [11 empty] | 1
35 |  | КТП 7-54/250 кВ ПС "Гудермес" | [18 empty] | КР | [11 empty] | 1
|  | Сметная стоимость |  |  |  | т.р. | [14 empty] | 19.4216 | [11 empty] | 19.4216
|  | Замена предохранителя |  |  |  | 1 предохранитель | [14 empty] | 9 | [11 empty] | 9
|  | Замена линейного разъединителя |  |  |  | 1 разъединитель | [14 empty] | 1 | [11 empty] | 1
|  | ИТОГО по КТП 7-54/250 кВ ПС "Гудермес" | [18 empty] | 1 | [11 empty] | 1
36 |  | КТП 7-8/250 кВА ПС "Гудермес" | [16 empty] | КР | [13 empty] | 1
|  | Сметная стоимость |  |  |  | т.р. | [12 empty] | 18.9295 | [13 empty] | 18.9295
|  | Замена линейного разъединителя |  |  |  | 1 разъединитель | [12 empty] | 1 | [13 empty] | 1
|  | Замена рубильника с номинальным током свыше 400А |  |  |  | 1 рубильник | [12 empty] | 3 | [13 empty] | 3
|  | ИТОГО по КТП 7-8/250 кВА ПС "Гудермес" | [16 empty] | 1 | [13 empty] | 1
37 |  | КТПн 2-12/400 кВ ПС "Гудермес" | [14 empty] | КР | [15 empty] | 1
|  | Сметная стоимость |  |  |  | т.р. | [10 empty] | 16.7788 | [15 empty] | 16.7788
|  | Замена предохранителя |  |  |  | 1 предохранитель | [10 empty] | 3 | [15 empty] | 3
|  | Замена рубильника с номинальным током свыше 400А |  |  |  | 1 рубильник | [10 empty] | 3 | [15 empty] | 3
|  | ИТОГО по КТПн 2-12/400 кВ ПС "Гудермес" | [14 empty] | 1 | [15 empty] | 1
38 |  | КТПн 24-75/400 кВ ПС "Гудермес" | [22 empty] | КР | [7 empty] | 1
|  | Сметная стоимость |  |  |  | т.р. | [18 empty] | 14.159 | [7 empty] | 14.159
|  | Замена линейного разъединителя |  |  |  | 1 разъединитель | [18 empty] | 1 | [7 empty] | 1
|  | Замена вентильного разрядника |  |  |  | 1 разрядник | [18 empty] | 3 | [7 empty] | 3
|  | ИТОГО по КТПн 24-75/400 кВ ПС "Гудермес" | [22 empty] | 1 | [7 empty] | 1
39 |  | ТП 14-29/400 кВ ПС "Гудермес" | [16 empty] | КР | [13 empty] | 1
|  | Сметная стоимость |  |  |  | т.р. | [12 empty] | 16.7788 | [13 empty] | 16.7788
|  | Замена предохранителя |  |  |  | 1 предохранитель | [12 empty] | 3 | [13 empty] | 3
|  | Замена рубильника с номинальным током свыше 400А |  |  |  | 1 рубильник | [12 empty] | 3 | [13 empty] | 3
|  | ИТОГО по ТП 14-29/400 кВ ПС "Гудермес" | [16 empty] | 1 | [13 empty] | 1
40 |  | ТП 14-36/400 кВ ПС "Гудермес" | [18 empty] | КР | [11 empty] | 1
|  | Сметная стоимость |  |  |  | т.р. | [14 empty] | 19.1227 | [11 empty] | 19.1227
|  | Замена предохранителя |  |  |  | 1 предохранитель | [14 empty] | 9 | [11 empty] | 9
|  | Замена рубильника с номинальным током свыше 400А |  |  |  | 1 рубильник | [14 empty] | 3 | [11 empty] | 3
|  | ИТОГО по ТП 14-36/400 кВ ПС "Гудермес" | [18 empty] | 1 | [11 empty] | 1
41 |  | ТП 17-16/400 кВ ПС "Гудермес" | [14 empty] | КР | [15 empty] | 1
|  | Сметная стоимость |  |  |  | т.р. | [10 empty] | 15.6073 | [15 empty] | 15.6073
|  | Замена предохранителя |  |  |  | 1 предохранитель | [10 empty] | 3 | [15 empty] | 3
|  | Замена рубильника с номинальным током свыше 400А |  |  |  | 1 рубильник | [10 empty] | 3 | [15 empty] | 3
|  | ИТОГО по ТП 17-16/400 кВ ПС "Гудермес" | [14 empty] | 1 | [15 empty] | 1
42 |  | ТП 17-20/400 кВ ПС "Гудермес" | [16 empty] | КР | [13 empty] | 1
|  | Сметная стоимость |  |  |  | т.р. | [12 empty] | 23.2028 | [13 empty] | 23.2028
|  | Замена предохранителя |  |  |  | 1 предохранитель | [12 empty] | 9 | [13 empty] | 9
|  | Замена рубильника с номинальным током свыше 400А |  |  |  | 1 рубильник | [12 empty] | 4 | [13 empty] | 4
|  | ИТОГО по ТП 17-20/400 кВ ПС "Гудермес" | [16 empty] | 1 | [13 empty] | 1
43 |  | ТП 22-78/100 кВ ПС "Гудермес" | [18 empty] | КР | [11 empty] | 1
|  | Сметная стоимость |  |  |  | т.р. | [14 empty] | 9.8676 | [11 empty] | 9.8676
|  | Замена предохранителя |  |  |  | 1 предохранитель | [14 empty] | 9 | [11 empty] | 9
|  | Замена рубильника с номинальным током свыше 400А |  |  |  | 1 рубильник | [14 empty] | 3 | [11 empty] | 3
|  | ИТОГО по ТП 22-78/100 кВ ПС "Гудермес" | [18 empty] | 1 | [11 empty] | 1
44 |  | ТП 7-13/630 кВ ПС "Гудермес" | [16 empty] | КР | [13 empty] | 1
|  | Сметная стоимость |  |  |  | т.р. | [12 empty] | 103.6826 | [13 empty] | 103.6826
|  | Замена предохранителя |  |  |  | 1 предохранитель | [12 empty] | 9 | [13 empty] | 9
|  | Замена рубильника с номинальным током свыше 400А |  |  |  | 1 рубильник | [12 empty] | 3 | [13 empty] | 3
|  | Замена кабельного ввода с концевой опоры ВЛ до шин ЗТП, РУ; сечение жил более 120 кв.мм |  |  |  | 1 кабельный ввод | [12 empty] | 1 | [13 empty] | 1
|  | ИТОГО по ТП 7-13/630 кВ ПС "Гудермес" | [16 empty] | 1 | [13 empty] | 1
Гудермесские РЭС
ТП
1 |  | ЗТП 24-26а/400 кВ ПС "Гудермес-Сити" | [20 empty] | КР | [9 empty] | 1
|  | Сметная стоимость |  |  |  | т.р. | [16 empty] | 198.811 | [9 empty] | 198.811
|  | Замена предохранителя |  |  |  | 1 предохранитель | [16 empty] | 12 | [9 empty] | 12
|  | Капитальный ремонт трехполюсного рубильника (номинальный ток до 600 А) |  |  |  | 1 рубильник | [16 empty] | 3 | [9 empty] | 3
|  | Замена разъединителя выключателем нагрузки |  |  |  | 1 разъединитель | [16 empty] | 1 | [9 empty] | 1
|  | Замена вентильного разрядника |  |  |  | 1 разрядник | [16 empty] | 3 | [9 empty] | 3
|  | Текущий ремонт силового трансформатора мощностью 250-400 кВА |  |  |  | 1 трансформатор | [16 empty] | 1 | [9 empty] | 1
|  | Замена изолятора проходного |  |  |  | 1 изолятор | [16 empty] | 1 | [9 empty] | 1
|  | ИТОГО по ЗТП 24-26а/400 кВ ПС "Гудермес-Сити" | [20 empty] | 1 | [9 empty] | 1
2 |  | КТП 16-1/160 кВ ПС "Гудермес" | [22 empty] | КР | [7 empty] | 1
|  | Сметная стоимость |  |  |  | т.р. | [18 empty] | 9.3421 | [7 empty] | 9.3421
|  | Замена рубильников типа Р, РБ, РПБ, РПЦ, Р2000, ЯРВ, КЦЛС1, номинальный ток до 250 А |  |  |  | рубильник | [18 empty] | 2 | [7 empty] | 2
|  | Замена предохранителя |  |  |  | 1 предохранитель | [18 empty] | 3 | [7 empty] | 3
|  | Замена вентильного разрядника |  |  |  | 1 разрядник | [18 empty] | 3 | [7 empty] | 3
|  | ИТОГО по КТП 16-1/160 кВ ПС "Гудермес" | [22 empty] | 1 | [7 empty] | 1
3 |  | КТП 16-13/250 кВ ПС "Гудермес" | [11 empty] | КР | [18 empty] | 1
|  | Сметная стоимость |  |  |  | т.р. | [7 empty] | 150.9118 | [18 empty] | 150.9118
|  | Текущий ремонт силового трансформатора мощностью 250-400 кВА |  |  |  | 1 трансформатор | [7 empty] | 1 | [18 empty] | 1
|  | Замена вентильного разрядника |  |  |  | 1 разрядник | [7 empty] | 3 | [18 empty] | 3
|  | Замена линейного разъединителя |  |  |  | 1 разъединитель | [7 empty] | 1 | [18 empty] | 1
|  | Замена предохранителя |  |  |  | 1 предохранитель | [7 empty] | 3 | [18 empty] | 3
|  | ИТОГО по КТП 16-13/250 кВ ПС "Гудермес" | [11 empty] | 1 | [18 empty] | 1
4 |  | КТП 16-14/250 кВ ПС "Гудермес" | [11 empty] | КР | [18 empty] | 1
|  | Сметная стоимость |  |  |  | т.р. | [7 empty] | 149.2189 | [18 empty] | 149.2189
|  | Замена линейного разъединителя |  |  |  | 1 разъединитель | [7 empty] | 1 | [18 empty] | 1
|  | Замена вентильного разрядника |  |  |  | 1 разрядник | [7 empty] | 3 | [18 empty] | 3
|  | Текущий ремонт силового трансформатора мощностью 250-400 кВА |  |  |  | 1 трансформатор | [7 empty] | 1 | [18 empty] | 1
|  | ИТОГО по КТП 16-14/250 кВ ПС "Гудермес" | [11 empty] | 1 | [18 empty] | 1
5 |  | КТП 16-2/250 кВ ПС "Гудермес" | [22 empty] | КР | [7 empty] | 1
|  | Сметная стоимость |  |  |  | т.р. | [18 empty] | 142.9364 | [7 empty] | 142.9364
|  | Замена рубильников типа Р, РБ, РПБ, РПЦ, Р2000, ЯРВ, КЦЛС1, номинальный ток до 250 А |  |  |  | рубильник | [18 empty] | 2 | [7 empty] | 2
|  | Замена вентильного разрядника |  |  |  | 1 разрядник | [18 empty] | 3 | [7 empty] | 3
|  | Текущий ремонт силового трансформатора мощностью 250-400 кВА |  |  |  | 1 трансформатор | [18 empty] | 1 | [7 empty] | 1
|  | ИТОГО по КТП 16-2/250 кВ ПС "Гудермес" | [22 empty] | 1 | [7 empty] | 1
6 |  | КТП 16-39/250 кВ ПС "Гудермес" | [20 empty] | КР | [9 empty] | 1
|  | Сметная стоимость |  |  |  | т.р. | [16 empty] | 37.2633 | [9 empty] | 37.2633
|  | Замена рубильников типа Р, РБ, РПБ, РПЦ, Р2000, ЯРВ, КЦЛС1, номинальный ток до 250 А |  |  |  | рубильник | [16 empty] | 2 | [9 empty] | 2
|  | Замена предохранителя |  |  |  | 1 предохранитель | [16 empty] | 6 | [9 empty] | 6
|  | Замена вентильного разрядника |  |  |  | 1 разрядник | [16 empty] | 3 | [9 empty] | 3
|  | Текущий ремонт силового трансформатора мощностью 250-400 кВА |  |  |  | 1 трансформатор | [16 empty] | 1 | [9 empty] | 1
|  | Замена изолятора проходного |  |  |  | 1 изолятор | [16 empty] | 1 | [9 empty] | 1
|  | ИТОГО по КТП 16-39/250 кВ ПС "Гудермес" | [20 empty] | 1 | [9 empty] | 1
7 |  | КТП 16-44/100 кВ ПС "Гудермес" | [20 empty] | КР | [9 empty] | 1
|  | Сметная стоимость |  |  |  | т.р. | [16 empty] | 18.7479 | [9 empty] | 18.7479
|  | Замена рубильников типа Р, РБ, РПБ, РПЦ, Р2000, ЯРВ, КЦЛС1, номинальный ток до 250 А |  |  |  | рубильник | [16 empty] | 4 | [9 empty] | 4
|  | Замена предохранителя |  |  |  | 1 предохранитель | [16 empty] | 12 | [9 empty] | 12
|  | Замена вентильного разрядника |  |  |  | 1 разрядник | [16 empty] | 3 | [9 empty] | 3
|  | Замена изолятора проходного |  |  |  | 1 изолятор | [16 empty] | 1 | [9 empty] | 1
|  | ИТОГО по КТП 16-44/100 кВ ПС "Гудермес" | [20 empty] | 1 | [9 empty] | 1
8 |  | КТП 16-76/250 кВ ПС "Гудермес" (аренда) | [18 empty] | КР | [11 empty] | 1
|  | Сметная стоимость |  |  |  | т.р. | [14 empty] | 111.4349 | [11 empty] | 111.4349
|  | Замена рубильников типа Р, РБ, РПБ, РПЦ, Р2000, ЯРВ, КЦЛС1, номинальный ток до 250 А |  |  |  | рубильник | [14 empty] | 3 | [11 empty] | 3
|  | Замена предохранителя |  |  |  | 1 предохранитель | [14 empty] | 9 | [11 empty] | 9
|  | Замена вентильного разрядника |  |  |  | 1 разрядник | [14 empty] | 3 | [11 empty] | 3
|  | Текущий ремонт силового трансформатора мощностью 250-400 кВА |  |  |  | 1 трансформатор | [14 empty] | 1 | [11 empty] | 1
|  | Замена изолятора проходного |  |  |  | 1 изолятор | [14 empty] | 1 | [11 empty] | 1
|  | ИТОГО по КТП 16-76/250 кВ ПС "Гудермес" (аренда) | [18 empty] | 1 | [11 empty] | 1
9 |  | КТП 16-78/250 кВ ПС "Гудермес" | [20 empty] | КР | [9 empty] | 1
|  | Сметная стоимость |  |  |  | т.р. | [16 empty] | 79.2792 | [9 empty] | 79.2792
|  | Замена рубильников типа Р, РБ, РПБ, РПЦ, Р2000, ЯРВ, КЦЛС1, номинальный ток до 250 А |  |  |  | рубильник | [16 empty] | 3 | [9 empty] | 3
|  | Замена предохранителя |  |  |  | 1 предохранитель | [16 empty] | 9 | [9 empty] | 9
|  | Замена вентильного разрядника |  |  |  | 1 разрядник | [16 empty] | 3 | [9 empty] | 3
|  | Текущий ремонт силового трансформатора мощностью 250-400 кВА |  |  |  | 1 трансформатор | [16 empty] | 1 | [9 empty] | 1
|  | Замена изолятора проходного |  |  |  | 1 изолятор | [16 empty] | 1 | [9 empty] | 1
|  | ИТОГО по КТП 16-78/250 кВ ПС "Гудермес" | [20 empty] | 1 | [9 empty] | 1
10 |  | КТП 16-83/100 кВ ПС "Гудермес" (аренда) | [18 empty] | КР | [11 empty] | 1
|  | Сметная стоимость |  |  |  | т.р. | [14 empty] | 19.433 | [11 empty] | 19.433
|  | Замена рубильников типа Р, РБ, РПБ, РПЦ, Р2000, ЯРВ, КЦЛС1, номинальный ток до 250 А |  |  |  | рубильник | [14 empty] | 2 | [11 empty] | 2
|  | Замена предохранителя |  |  |  | 1 предохранитель | [14 empty] | 6 | [11 empty] | 6
|  | Замена вентильного разрядника |  |  |  | 1 разрядник | [14 empty] | 3 | [11 empty] | 3
|  | Замена изолятора проходного |  |  |  | 1 изолятор | [14 empty] | 1 | [11 empty] | 1
|  | ИТОГО по КТП 16-83/100 кВ ПС "Гудермес" (аренда) | [18 empty] | 1 | [11 empty] | 1
11 |  | КТП 19-20/160 кВ ПС "Ойсунгур" | [22 empty] | КР | [7 empty] | 1
|  | Сметная стоимость |  |  |  | т.р. | [18 empty] | 5.2884 | [7 empty] | 5.2884
|  | Замена предохранителя |  |  |  | 1 предохранитель | [18 empty] | 6 | [7 empty] | 6
|  | Замена вентильного разрядника |  |  |  | 1 разрядник | [18 empty] | 3 | [7 empty] | 3
|  | ИТОГО по КТП 19-20/160 кВ ПС "Ойсунгур" | [22 empty] | 1 | [7 empty] | 1
12 |  | КТП 19-24/160 кВ ПС "Ойсунгур" (аренда) | [20 empty] | КР | [9 empty] | 1
|  | Сметная стоимость |  |  |  | т.р. | [16 empty] | 8.8757 | [9 empty] | 8.8757
|  | Замена рубильников типа Р, РБ, РПБ, РПЦ, Р2000, ЯРВ, КЦЛС1, номинальный ток до 250 А |  |  |  | рубильник | [16 empty] | 1 | [9 empty] | 1
|  | Замена предохранителя |  |  |  | 1 предохранитель | [16 empty] | 6 | [9 empty] | 6
|  | Замена вентильного разрядника |  |  |  | 1 разрядник | [16 empty] | 3 | [9 empty] | 3
|  | Замена изолятора проходного |  |  |  | 1 изолятор | [16 empty] | 1 | [9 empty] | 1
|  | ИТОГО по КТП 19-24/160 кВ ПС "Ойсунгур" (аренда) | [20 empty] | 1 | [9 empty] | 1
13 |  | КТП 19-6/160 кВ ПС "Ойсунгур" | [9 empty] | КР | [20 empty] | 1
|  | Сметная стоимость |  |  |  | т.р. | [5 empty] | 57.9392 | [20 empty] | 57.9392
|  | Текущий ремонт силового трансформатора мощностью 25-160 кВА |  |  |  | 1 трансформатор | [5 empty] | 1 | [20 empty] | 1
|  | Замена вентильного разрядника |  |  |  | 1 разрядник | [5 empty] | 3 | [20 empty] | 3
|  | Замена предохранителя |  |  |  | 1 предохранитель | [5 empty] | 3 | [20 empty] | 3
|  | ИТОГО по КТП 19-6/160 кВ ПС "Ойсунгур" | [9 empty] | 1 | [20 empty] | 1
14 |  | КТП 19-9/160 кВ ПС "Ойсунгур" (аренда) | [22 empty] | КР | [7 empty] | 1
|  | Сметная стоимость |  |  |  | т.р. | [18 empty] | 4.7473 | [7 empty] | 4.7473
|  | Замена вентильного разрядника |  |  |  | 1 разрядник | [18 empty] | 3 | [7 empty] | 3
|  | Замена предохранителя |  |  |  | 1 предохранитель | [18 empty] | 3 | [7 empty] | 3
|  | ИТОГО по КТП 19-9/160 кВ ПС "Ойсунгур" (аренда) | [22 empty] | 1 | [7 empty] | 1
15 |  | КТП 20-24/400 кВ ПС "Гудермес-Сити" | [9 empty] | КР | [20 empty] | 1
|  | Сметная стоимость |  |  |  | т.р. | [5 empty] | 190.7243 | [20 empty] | 190.7243
|  | Замена вентильного разрядника |  |  |  | 1 разрядник | [5 empty] | 3 | [20 empty] | 3
|  | Замена рубильников типа Р, РБ, РПБ, РПЦ, Р2000, ЯРВ, КЦЛС1, номинальный ток свыше 250 до 600 А |  |  |  | рубильник | [5 empty] | 2 | [20 empty] | 2
|  | Замена предохранителя |  |  |  | 1 предохранитель | [5 empty] | 3 | [20 empty] | 3
|  | Текущий ремонт силового трансформатора мощностью 250-400 кВА |  |  |  | 1 трансформатор | [5 empty] | 1 | [20 empty] | 1
|  | Замена изолятора проходного |  |  |  | 1 изолятор | [5 empty] | 1 | [20 empty] | 1
|  | Замена линейного разъединителя |  |  |  | 1 разъединитель | [5 empty] | 1 | [20 empty] | 1
|  | ИТОГО по КТП 20-24/400 кВ ПС "Гудермес-Сити" | [9 empty] | 1 | [20 empty] | 1
16 |  | КТП 20-28/63 кВ ПС "Гудермес-Сити" | [14 empty] | КР | [15 empty] | 1
|  | Сметная стоимость |  |  |  | т.р. | [10 empty] | 7.431 | [15 empty] | 7.431
|  | Замена вентильного разрядника |  |  |  | 1 разрядник | [10 empty] | 3 | [15 empty] | 3
|  | Замена предохранителя |  |  |  | 1 предохранитель | [10 empty] | 3 | [15 empty] | 3
|  | Окраска оборудования |  |  |  | 1 кв.м | [10 empty] | 6 | [15 empty] | 6
|  | ИТОГО по КТП 20-28/63 кВ ПС "Гудермес-Сити" | [14 empty] | 1 | [15 empty] | 1
17 |  | КТП 2-11/400 кВ ПС "Энгель-Юрт" | [11 empty] | КР | [18 empty] | 1
|  | Сметная стоимость |  |  |  | т.р. | [7 empty] | 198.4535 | [18 empty] | 198.4535
|  | Замена рубильников типа Р, РБ, РПБ, РПЦ, Р2000, ЯРВ, КЦЛС1, номинальный ток свыше 250 до 600 А |  |  |  | рубильник | [7 empty] | 2 | [18 empty] | 2
|  | Замена вентильного разрядника |  |  |  | 1 разрядник | [7 empty] | 3 | [18 empty] | 3
|  | Замена предохранителя |  |  |  | 1 предохранитель | [7 empty] | 6 | [18 empty] | 6
|  | Замена линейного разъединителя |  |  |  | 1 разъединитель | [7 empty] | 1 | [18 empty] | 1
|  | Текущий ремонт силового трансформатора мощностью 250-400 кВА |  |  |  | 1 трансформатор | [7 empty] | 1 | [18 empty] | 1
|  | Замена изолятора проходного |  |  |  | 1 изолятор | [7 empty] | 1 | [18 empty] | 1
|  | ИТОГО по КТП 2-11/400 кВ ПС "Энгель-Юрт" | [11 empty] | 1 | [18 empty] | 1
18 |  | КТП 2-12/400 кВ ПС "Энгель-Юрт" | [11 empty] | КР | [18 empty] | 1
|  | Сметная стоимость |  |  |  | т.р. | [7 empty] | 170.6073 | [18 empty] | 170.6073
|  | Замена рубильника с номинальным током свыше 400А |  |  |  | 1 рубильник | [7 empty] | 2 | [18 empty] | 2
|  | Замена предохранителя |  |  |  | 1 предохранитель | [7 empty] | 6 | [18 empty] | 6
|  | Замена вентильного разрядника |  |  |  | 1 разрядник | [7 empty] | 3 | [18 empty] | 3
|  | Замена линейного разъединителя |  |  |  | 1 разъединитель | [7 empty] | 1 | [18 empty] | 1
|  | Текущий ремонт силового трансформатора мощностью 250-400 кВА |  |  |  | 1 трансформатор | [7 empty] | 1 | [18 empty] | 1
|  | Замена изолятора проходного |  |  |  | 1 изолятор | [7 empty] | 1 | [18 empty] | 1
|  | ИТОГО по КТП 2-12/400 кВ ПС "Энгель-Юрт" | [11 empty] | 1 | [18 empty] | 1
19 |  | КТП 24-7б/25 кВ ПС "Гудермес-Сити" | [14 empty] | КР | [15 empty] | 1
|  | Сметная стоимость |  |  |  | т.р. | [10 empty] | 20.9183 | [15 empty] | 20.9183
|  | Замена вентильного разрядника |  |  |  | 1 разрядник | [10 empty] | 3 | [15 empty] | 3
|  | Замена предохранителя |  |  |  | 1 предохранитель | [10 empty] | 3 | [15 empty] | 3
|  | Замена разъединителя выключателем нагрузки |  |  |  | 1 разъединитель | [10 empty] | 1 | [15 empty] | 1
|  | Замена рубильника с номинальным током свыше 400А |  |  |  | 1 рубильник | [10 empty] | 1 | [15 empty] | 1
|  | ИТОГО по КТП 24-7б/25 кВ ПС "Гудермес-Сити" | [14 empty] | 1 | [15 empty] | 1
20 |  | КТП 3-21/160 кВ ПС "Энгель-Юрт" | [14 empty] | КР | [15 empty] | 1
|  | Сметная стоимость |  |  |  | т.р. | [10 empty] | 6.3266 | [15 empty] | 6.3266
|  | Капитальный ремонт трехполюсного рубильника (номинальный ток до 600 А) |  |  |  | 1 рубильник | [10 empty] | 2 | [15 empty] | 2
|  | Замена предохранителя |  |  |  | 1 предохранитель | [10 empty] | 3 | [15 empty] | 3
|  | Замена вентильного разрядника |  |  |  | 1 разрядник | [10 empty] | 3 | [15 empty] | 3
|  | ИТОГО по КТП 3-21/160 кВ ПС "Энгель-Юрт" | [14 empty] | 1 | [15 empty] | 1
21 |  | КТП 4-20/160 кВ ПС "Ойсунгур" | [14 empty] | КР | [15 empty] | 1
|  | Сметная стоимость |  |  |  | т.р. | [10 empty] | 41.3154 | [15 empty] | 41.3154
|  | Замена вентильного разрядника |  |  |  | 1 разрядник | [10 empty] | 5 | [15 empty] | 5
|  | Замена предохранителя |  |  |  | 1 предохранитель | [10 empty] | 3 | [15 empty] | 3
|  | Текущий ремонт силового трансформатора мощностью 25-160 кВА |  |  |  | 1 трансформатор | [10 empty] | 1 | [15 empty] | 1
|  | ИТОГО по КТП 4-20/160 кВ ПС "Ойсунгур" | [14 empty] | 1 | [15 empty] | 1
22 |  | КТП 4-22/63 кВ ПС "Ойсунгур" | [16 empty] | КР | [13 empty] | 1
|  | Сметная стоимость |  |  |  | т.р. | [12 empty] | 21.7574 | [13 empty] | 21.7574
|  | Замена предохранителя |  |  |  | 1 предохранитель | [12 empty] | 15 | [13 empty] | 15
|  | Замена вентильного разрядника |  |  |  | 1 разрядник | [12 empty] | 3 | [13 empty] | 3
|  | Замена рубильников типа Р, РБ, РПБ, РПЦ, Р2000, ЯРВ, КЦЛС1, номинальный ток до 250 А |  |  |  | рубильник | [12 empty] | 5 | [13 empty] | 5
|  | ИТОГО по КТП 4-22/63 кВ ПС "Ойсунгур" | [16 empty] | 1 | [13 empty] | 1
23 |  | КТП 4-36/100 кВ ПС "Ойсунгур" | [16 empty] | КР | [13 empty] | 1
|  | Сметная стоимость |  |  |  | т.р. | [12 empty] | 67.202 | [13 empty] | 67.202
|  | Замена предохранителя |  |  |  | 1 предохранитель | [12 empty] | 9 | [13 empty] | 9
|  | Капитальный ремонт трехполюсного рубильника (номинальный ток до 600 А) |  |  |  | 1 рубильник | [12 empty] | 1 | [13 empty] | 1
|  | Текущий ремонт силового трансформатора мощностью 25-160 кВА |  |  |  | 1 трансформатор | [12 empty] | 1 | [13 empty] | 1
|  | ИТОГО по КТП 4-36/100 кВ ПС "Ойсунгур" | [16 empty] | 1 | [13 empty] | 1
24 |  | КТП 4-57/160 кВ ПС "Ойсунгур" (аренда) | [16 empty] | КР | [13 empty] | 1
|  | Сметная стоимость |  |  |  | т.р. | [12 empty] | 101.8576 | [13 empty] | 101.8576
|  | Замена предохранителя |  |  |  | 1 предохранитель | [12 empty] | 9 | [13 empty] | 9
|  | Замена рубильников типа Р, РБ, РПБ, РПЦ, Р2000, ЯРВ, КЦЛС1, номинальный ток до 250 А |  |  |  | рубильник | [12 empty] | 3 | [13 empty] | 3
|  | Замена вентильного разрядника |  |  |  | 1 разрядник | [12 empty] | 3 | [13 empty] | 3
|  | Текущий ремонт силового трансформатора мощностью 25-160 кВА |  |  |  | 1 трансформатор | [12 empty] | 1 | [13 empty] | 1
|  | Замена изолятора проходного |  |  |  | 1 изолятор | [12 empty] | 1 | [13 empty] | 1
|  | ИТОГО по КТП 4-57/160 кВ ПС "Ойсунгур" (аренда) | [16 empty] | 1 | [13 empty] | 1
25 |  | КТП 4-61/160 кВ ПС "Ойсунгур" | [14 empty] | КР | [15 empty] | 1
|  | Сметная стоимость |  |  |  | т.р. | [10 empty] | 132.6009 | [15 empty] | 132.6009
|  | Замена вентильного разрядника |  |  |  | 1 разрядник | [10 empty] | 3 | [15 empty] | 3
|  | Замена линейного разъединителя |  |  |  | 1 разъединитель | [10 empty] | 1 | [15 empty] | 1
|  | Замена рубильников типа Р, РБ, РПБ, РПЦ, Р2000, ЯРВ, КЦЛС1, номинальный ток до 250 А |  |  |  | рубильник | [10 empty] | 3 | [15 empty] | 3
|  | Замена предохранителя |  |  |  | 1 предохранитель | [10 empty] | 9 | [15 empty] | 9
|  | Текущий ремонт силового трансформатора мощностью 25-160 кВА |  |  |  | 1 трансформатор | [10 empty] | 1 | [15 empty] | 1
|  | ИТОГО по КТП 4-61/160 кВ ПС "Ойсунгур" | [14 empty] | 1 | [15 empty] | 1
26 |  | КТП 5-30/400 кВ ПС "Ойсунгур" | [16 empty] | КР | [13 empty] | 1
|  | Сметная стоимость |  |  |  | т.р. | [12 empty] | 176.7215 | [13 empty] | 176.7215
|  | Замена вентильного разрядника |  |  |  | 1 разрядник | [12 empty] | 3 | [13 empty] | 3
|  | Капитальный ремонт трехполюсного рубильника (номинальный ток до 600 А) |  |  |  | 1 рубильник | [12 empty] | 1 | [13 empty] | 1
|  | Замена предохранителя |  |  |  | 1 предохранитель | [12 empty] | 3 | [13 empty] | 3
|  | Текущий ремонт силового трансформатора мощностью 250-400 кВА |  |  |  | 1 трансформатор | [12 empty] | 1 | [13 empty] | 1
|  | ИТОГО по КТП 5-30/400 кВ ПС "Ойсунгур" | [16 empty] | 1 | [13 empty] | 1
27 |  | КТП 5-31/100 кВ ПС "Ойсунгур" | [18 empty] | КР | [11 empty] | 1
|  | Сметная стоимость |  |  |  | т.р. | [14 empty] | 68.9097 | [11 empty] | 68.9097
|  | Замена предохранителя |  |  |  | 1 предохранитель | [14 empty] | 3 | [11 empty] | 3
|  | Замена вентильного разрядника |  |  |  | 1 разрядник | [14 empty] | 3 | [11 empty] | 3
|  | Замена линейного разъединителя |  |  |  | 1 разъединитель | [14 empty] | 1 | [11 empty] | 1
|  | Замена рубильников типа Р, РБ, РПБ, РПЦ, Р2000, ЯРВ, КЦЛС1, номинальный ток до 250 А |  |  |  | рубильник | [14 empty] | 1 | [11 empty] | 1
|  | Текущий ремонт силового трансформатора мощностью 25-160 кВА |  |  |  | 1 трансформатор | [14 empty] | 1 | [11 empty] | 1
|  | Замена изолятора проходного |  |  |  | 1 изолятор | [14 empty] | 1 | [11 empty] | 1
|  | ИТОГО по КТП 5-31/100 кВ ПС "Ойсунгур" | [18 empty] | 1 | [11 empty] | 1
28 |  | КТП 5-7/25 кВ ПС "Ойсунгур" | [16 empty] | КР | [13 empty] | 1
|  | Сметная стоимость |  |  |  | т.р. | [12 empty] | 5.6407 | [13 empty] | 5.6407
|  | Замена вентильного разрядника |  |  |  | 1 разрядник | [12 empty] | 3 | [13 empty] | 3
|  | Замена изолятора проходного |  |  |  | 1 изолятор | [12 empty] | 1 | [13 empty] | 1
|  | ИТОГО по КТП 5-7/25 кВ ПС "Ойсунгур" | [16 empty] | 1 | [13 empty] | 1
29 |  | КТП 5-8/250 кВ ПС "Ойсунгур" | [16 empty] | КР | [13 empty] | 1
|  | Сметная стоимость |  |  |  | т.р. | [12 empty] | 151.5503 | [13 empty] | 151.5503
|  | Замена предохранителя |  |  |  | 1 предохранитель | [12 empty] | 9 | [13 empty] | 9
|  | Замена вентильного разрядника |  |  |  | 1 разрядник | [12 empty] | 3 | [13 empty] | 3
|  | Капитальный ремонт трехполюсного рубильника (номинальный ток до 600 А) |  |  |  | 1 рубильник | [12 empty] | 1 | [13 empty] | 1
|  | Замена рубильника с номинальным током свыше 400А |  |  |  | 1 рубильник | [12 empty] | 2 | [13 empty] | 2
|  | Текущий ремонт силового трансформатора мощностью 250-400 кВА |  |  |  | 1 трансформатор | [12 empty] | 1 | [13 empty] | 1
|  | ИТОГО по КТП 5-8/250 кВ ПС "Ойсунгур" | [16 empty] | 1 | [13 empty] | 1
30 |  | КТП 6-51/250 кВ ПС "Ойсунгур" | [18 empty] | КР | [11 empty] | 1
|  | Сметная стоимость |  |  |  | т.р. | [14 empty] | 137.7355 | [11 empty] | 137.7355
|  | Замена рубильника с номинальным током свыше 400А |  |  |  | 1 рубильник | [14 empty] | 2 | [11 empty] | 2
|  | Замена предохранителя |  |  |  | 1 предохранитель | [14 empty] | 6 | [11 empty] | 6
|  | Текущий ремонт силового трансформатора мощностью 250-400 кВА |  |  |  | 1 трансформатор | [14 empty] | 1 | [11 empty] | 1
|  | Замена изолятора проходного |  |  |  | 1 изолятор | [14 empty] | 1 | [11 empty] | 1
|  | Замена вентильного разрядника |  |  |  | 1 разрядник | [14 empty] | 3 | [11 empty] | 3
|  | Замена линейного разъединителя |  |  |  | 1 разъединитель | [14 empty] | 1 | [11 empty] | 1
|  | ИТОГО по КТП 6-51/250 кВ ПС "Ойсунгур" | [18 empty] | 1 | [11 empty] | 1
31 |  | КТП 6-71/250 кВ ПС "Ойсунгур" | [11 empty] | КР | [18 empty] | 1
|  | Сметная стоимость |  |  |  | т.р. | [7 empty] | 18.7153 | [18 empty] | 18.7153
|  | Замена вентильного разрядника |  |  |  | 1 разрядник | [7 empty] | 3 | [18 empty] | 3
|  | Замена изолятора проходного |  |  |  | 1 изолятор | [7 empty] | 3 | [18 empty] | 3
|  | Замена рубильников типа Р, РБ, РПБ, РПЦ, Р2000, ЯРВ, КЦЛС1, номинальный ток до 250 А |  |  |  | рубильник | [7 empty] | 2 | [18 empty] | 2
|  | Замена рубильников типа Р, РБ, РПБ, РПЦ, Р2000, ЯРВ, КЦЛС1, номинальный ток свыше 250 до 600 А |  |  |  | рубильник | [7 empty] | 2 | [18 empty] | 2
|  | Замена предохранителя |  |  |  | 1 предохранитель | [7 empty] | 6 | [18 empty] | 6
|  | ИТОГО по КТП 6-71/250 кВ ПС "Ойсунгур" | [11 empty] | 1 | [18 empty] | 1
32 |  | КТП 9-4/160 кВ ПС "АКХП" | [18 empty] | КР | [11 empty] | 1
|  | Сметная стоимость |  |  |  | т.р. | [14 empty] | 90.0066 | [11 empty] | 90.0066
|  | Замена рубильников типа Р, РБ, РПБ, РПЦ, Р2000, ЯРВ, КЦЛС1, номинальный ток до 250 А |  |  |  | рубильник | [14 empty] | 3 | [11 empty] | 3
|  | Замена предохранителя |  |  |  | 1 предохранитель | [14 empty] | 6 | [11 empty] | 6
|  | Текущий ремонт силового трансформатора мощностью 25-160 кВА |  |  |  | 1 трансформатор | [14 empty] | 1 | [11 empty] | 1
|  | Замена изолятора проходного |  |  |  | 1 изолятор | [14 empty] | 1 | [11 empty] | 1
|  | ИТОГО по КТП 9-4/160 кВ ПС "АКХП" | [18 empty] | 1 | [11 empty] | 1
33 |  | МТП 16-40/63 кВ ПС "Гудермес" | [20 empty] | КР | [9 empty] | 1
|  | Сметная стоимость |  |  |  | т.р. | [16 empty] | 14.4254 | [9 empty] | 14.4254
|  | Замена предохранителя |  |  |  | 1 предохранитель | [16 empty] | 8 | [9 empty] | 8
|  | Замена рубильников типа Р, РБ, РПБ, РПЦ, Р2000, ЯРВ, КЦЛС1, номинальный ток до 250 А |  |  |  | рубильник | [16 empty] | 2 | [9 empty] | 2
|  | Замена вентильного разрядника |  |  |  | 1 разрядник | [16 empty] | 3 | [9 empty] | 3
|  | ИТОГО по МТП 16-40/63 кВ ПС "Гудермес" | [20 empty] | 1 | [9 empty] | 1
34 |  | МТП 23-14/250 кВ ПС "Гудермес-Сити" | [18 empty] | КР | [11 empty] | 1
|  | Сметная стоимость |  |  |  | т.р. | [14 empty] | 115.2721 | [11 empty] | 115.2721
|  | Замена вентильного разрядника |  |  |  | 1 разрядник | [14 empty] | 3 | [11 empty] | 3
|  | Замена предохранителя |  |  |  | 1 предохранитель | [14 empty] | 9 | [11 empty] | 9
|  | Капитальный ремонт трехполюсного рубильника (номинальный ток до 600 А) |  |  |  | 1 рубильник | [14 empty] | 3 | [11 empty] | 3
|  | Текущий ремонт разъединителя с приводом (номинальный ток до 630 А) на месте установки |  |  |  | 1 разъединитель | [14 empty] | 1 | [11 empty] | 1
|  | Текущий ремонт силового трансформатора мощностью 250-400 кВА |  |  |  | 1 трансформатор | [14 empty] | 1 | [11 empty] | 1
|  | ИТОГО по МТП 23-14/250 кВ ПС "Гудермес-Сити" | [18 empty] | 1 | [11 empty] | 1
35 |  | МТП 2-9/100 кВ ПС "Энгель-Юрт" | [22 empty] | КР | [7 empty] | 1
|  | Сметная стоимость |  |  |  | т.р. | [18 empty] | 7.1201 | [7 empty] | 7.1201
|  | Замена предохранителя |  |  |  | 1 предохранитель | [18 empty] | 3 | [7 empty] | 3
|  | Замена вентильного разрядника |  |  |  | 1 разрядник | [18 empty] | 3 | [7 empty] | 3
|  | Замена рубильников типа Р, РБ, РПБ, РПЦ, Р2000, ЯРВ, КЦЛС1, номинальный ток до 250 А |  |  |  | рубильник | [18 empty] | 1 | [7 empty] | 1
|  | ИТОГО по МТП 2-9/100 кВ ПС "Энгель-Юрт" | [22 empty] | 1 | [7 empty] | 1
Итум-Калинские РЭС
ТП
1 |  | КТП 1-8/25 кВ ПС "Итум-Кали" | [18 empty] | КР | [11 empty] | 1
|  | Сметная стоимость |  |  |  | т.р. | [14 empty] | 154.8838 | [11 empty] | 154.8838
|  | Замена предохранителя |  |  |  | 1 предохранитель | [14 empty] | 4 | [11 empty] | 4
|  | Замена рубильника с номинальным током свыше 400А |  |  |  | 1 рубильник | [14 empty] | 1 | [11 empty] | 1
|  | Капитальный ремонт силового масляного трансформатора 6-10 кВ со сменой обмоток, переключаемого без возбуждения, до 160 кВ·А |  |  |  | 1 трансформатор | [14 empty] | 1 | [11 empty] | 1
|  | Доливка масла в силовой трансформатор |  |  |  | 1 доливка | [14 empty] | 1 | [11 empty] | 1
|  | Замена вентильного разрядника |  |  |  | 1 разрядник | [14 empty] | 1 | [11 empty] | 1
|  | ИТОГО по КТП 1-8/25 кВ ПС "Итум-Кали" | [18 empty] | 1 | [11 empty] | 1
2 |  | КТП 3-1/250кВ ПС "Итум-Кали" | [20 empty] | КР | [9 empty] | 1
|  | Сметная стоимость |  |  |  | т.р. | [16 empty] | 189.3822 | [9 empty] | 189.3822
|  | Замена предохранителя |  |  |  | 1 предохранитель | [16 empty] | 3 | [9 empty] | 3
|  | Замена рубильника с номинальным током свыше 400А |  |  |  | 1 рубильник | [16 empty] | 1 | [9 empty] | 1
|  | Замена линейного разъединителя с заменой привода. |  |  |  | 1 разъединитель | [16 empty] | 1 | [9 empty] | 1
|  | Капитальный ремонт силового масляного трансформатора 6-10 кВ со сменой обмоток, переключаемого без возбуждения, 250 кВ·А |  |  |  | 1 трансформатор | [16 empty] | 1 | [9 empty] | 1
|  | Доливка масла в силовой трансформатор |  |  |  | 1 доливка | [16 empty] | 1 | [9 empty] | 1
|  | ИТОГО по КТП 3-1/250кВ ПС "Итум-Кали" | [20 empty] | 1 | [9 empty] | 1
3 |  | КТП 3-12/25 кВ ПС "Итум-Кали" | [16 empty] | КР | [13 empty] | 1
|  | Сметная стоимость |  |  |  | т.р. | [12 empty] | 15.3687 | [13 empty] | 15.3687
|  | Замена рубильника с номинальным током свыше 400А |  |  |  | 1 рубильник | [12 empty] | 1 | [13 empty] | 1
|  | Замена вентильного разрядника |  |  |  | 1 разрядник | [12 empty] | 1 | [13 empty] | 1
|  | Замена линейного разъединителя с заменой привода. |  |  |  | 1 разъединитель | [12 empty] | 1 | [13 empty] | 1
|  | ИТОГО по КТП 3-12/25 кВ ПС "Итум-Кали" | [16 empty] | 1 | [13 empty] | 1
4 |  | КТП 3-5/100 кВ ПС "Итум-Кали" | [18 empty] | КР | [11 empty] | 1
|  | Сметная стоимость |  |  |  | т.р. | [14 empty] | 7.2752 | [11 empty] | 7.2752
|  | Замена вентильного разрядника |  |  |  | 1 разрядник | [14 empty] | 2 | [11 empty] | 2
|  | Замена предохранителя |  |  |  | 1 предохранитель | [14 empty] | 3 | [11 empty] | 3
|  | Замена рубильника с номинальным током свыше 400А |  |  |  | 1 рубильник | [14 empty] | 1 | [11 empty] | 1
|  | ИТОГО по КТП 3-5/100 кВ ПС "Итум-Кали" | [18 empty] | 1 | [11 empty] | 1
5 |  | КТП 4-17/40кВ ПС "Итум-Кали" | [22 empty] | КР | [7 empty] | 1
|  | Сметная стоимость |  |  |  | т.р. | [18 empty] | 203.3046 | [7 empty] | 203.3046
|  | Замена силового трансформатора мощностью до 250 кВА |  |  |  | 1 трансформатор | [18 empty] | 1 | [7 empty] | 1
|  | ИТОГО по КТП 4-17/40кВ ПС "Итум-Кали" | [22 empty] | 1 | [7 empty] | 1
6 |  | КТП 4-24/63кВ ПС "Итум-Кали" | [22 empty] | КР | [7 empty] | 1
|  | Сметная стоимость |  |  |  | т.р. | [18 empty] | 28.1989 | [7 empty] | 28.1989
|  | Замена разъединителя выключателем нагрузки |  |  |  | 1 разъединитель | [18 empty] | 1 | [7 empty] | 1
|  | Замена предохранителя |  |  |  | 1 предохранитель | [18 empty] | 3 | [7 empty] | 3
|  | Замена вентильного разрядника |  |  |  | 1 разрядник | [18 empty] | 3 | [7 empty] | 3
|  | Замена рубильника с номинальным током свыше 400А |  |  |  | 1 рубильник | [18 empty] | 1 | [7 empty] | 1
|  | Текущий ремонт силового трансформатора мощностью 25-160 кВА |  |  |  | 1 трансформатор | [18 empty] | 1 | [7 empty] | 1
|  | Доливка масла в силовой трансформатор |  |  |  | 1 доливка | [18 empty] | 1 | [7 empty] | 1
|  | ИТОГО по КТП 4-24/63кВ ПС "Итум-Кали" | [22 empty] | 1 | [7 empty] | 1
Курчалоевские РЭС
ТП
1 |  | КТПН 3-18/160кВ ПС"Бачи- юрт"(Аренда) | [18 empty] | КР | [11 empty] | 1
|  | Сметная стоимость |  |  |  | т.р. | [14 empty] | 41.2644 | [11 empty] | 41.2644
|  | Доливка масла в силовой трансформатор |  |  |  | 1 доливка | [14 empty] | 1 | [11 empty] | 1
|  | Замена рубильников типа Р, РБ, РПБ, РПЦ, Р2000, ЯРВ, КЦЛС1, номинальный ток до 250 А |  |  |  | рубильник | [14 empty] | 2 | [11 empty] | 2
|  | Замена линейного разъединителя с заменой привода. |  |  |  | 1 разъединитель | [14 empty] | 1 | [11 empty] | 1
|  | Замена вентильного разрядника |  |  |  | 1 разрядник | [14 empty] | 3 | [11 empty] | 3
|  | Замена изолятора проходного |  |  |  | 1 изолятор | [14 empty] | 3 | [11 empty] | 3
|  | Замена изолятора опорного |  |  |  | 1 изолятор | [14 empty] | 3 | [11 empty] | 3
|  | Замена предохранителя |  |  |  | 1 предохранитель | [14 empty] | 3 | [11 empty] | 3
|  | ИТОГО по КТПН 3-18/160кВ ПС"Бачи- юрт"(Аренда) | [18 empty] | 1 | [11 empty] | 1
2 |  | КТПН 3-40/100 ПС "Бачи- юрт" | [11 empty] | КР | [18 empty] | 1
|  | Сметная стоимость |  |  |  | т.р. | [7 empty] | 105.8814 | [18 empty] | 105.8814
|  | Замена предохранителя |  |  |  | 1 предохранитель | [7 empty] | 9 | [18 empty] | 9
|  | Замена вентильного разрядника |  |  |  | 1 разрядник | [7 empty] | 3 | [18 empty] | 3
|  | Замена рубильника с номинальным током свыше 400А |  |  |  | 1 рубильник | [7 empty] | 3 | [18 empty] | 3
|  | Капитальный ремонт силового масляного трансформатора 20 кВ со сменой обмоток, переключаемого без возбуждения, до 160 кВ·А |  |  |  | 1 трансформатор | [7 empty] | 1 | [18 empty] | 1
|  | Капитальный ремонт контура заземления ТП (замена дефектных электродов-заземлителей с заглублением 2 электродов вручную) |  |  |  | 2 электрода | [7 empty] | 1 | [18 empty] | 1
|  | ИТОГО по КТПН 3-40/100 ПС "Бачи- юрт" | [11 empty] | 1 | [18 empty] | 1
3 |  | КТПН 4-57/250кВ ПС"Бачи- юрт" | [18 empty] | КР | [11 empty] | 1
|  | Сметная стоимость |  |  |  | т.р. | [14 empty] | 156.4818 | [11 empty] | 156.4818
|  | Замена силового трансформатора мощностью до 250 кВА |  |  |  | 1 трансформатор | [14 empty] | 1 | [11 empty] | 1
|  | Замена вентильного разрядника |  |  |  | 1 разрядник | [14 empty] | 3 | [11 empty] | 3
|  | Замена предохранителя |  |  |  | 1 предохранитель | [14 empty] | 3 | [11 empty] | 3
|  | Замена рубильника с номинальным током свыше 400А |  |  |  | 1 рубильник | [14 empty] | 1 | [11 empty] | 1
|  | Замена линейного разъединителя с заменой привода. |  |  |  | 1 разъединитель | [14 empty] | 1 | [11 empty] | 1
|  | Замена изолятора проходного |  |  |  | 1 изолятор | [14 empty] | 3 | [11 empty] | 3
|  | Замена изолятора опорного |  |  |  | 1 изолятор | [14 empty] | 3 | [11 empty] | 3
|  | Капитальный ремонт контура заземления ТП (замена дефектных электродов-заземлителей с заглублением 2 электродов вручную) |  |  |  | 2 электрода | [14 empty] | 1 | [11 empty] | 1
|  | Доливка масла в силовой трансформатор |  |  |  | 1 доливка | [14 empty] | 1 | [11 empty] | 1
|  | ИТОГО по КТПН 4-57/250кВ ПС"Бачи- юрт" | [18 empty] | 1 | [11 empty] | 1
4 |  | КТПН 4-7/400кВ ПС"Бачи- юрт" | [16 empty] | КР | [13 empty] | 1
|  | Сметная стоимость |  |  |  | т.р. | [12 empty] | 51.1621 | [13 empty] | 51.1621
|  | Замена предохранителя |  |  |  | 1 предохранитель | [12 empty] | 3 | [13 empty] | 3
|  | Доливка масла в силовой трансформатор |  |  |  | 1 доливка | [12 empty] | 1 | [13 empty] | 1
|  | Замена изолятора проходного |  |  |  | 1 изолятор | [12 empty] | 3 | [13 empty] | 3
|  | Замена изолятора опорного |  |  |  | 1 изолятор | [12 empty] | 3 | [13 empty] | 3
|  | Замена рубильника с номинальным током свыше 400А |  |  |  | 1 рубильник | [12 empty] | 2 | [13 empty] | 2
|  | Замена линейного разъединителя с заменой привода. |  |  |  | 1 разъединитель | [12 empty] | 1 | [13 empty] | 1
|  | Замена вентильного разрядника |  |  |  | 1 разрядник | [12 empty] | 3 | [13 empty] | 3
|  | Капитальный ремонт контура заземления ТП (замена дефектных электродов-заземлителей с заглублением 2 электродов вручную) |  |  |  | 2 электрода | [12 empty] | 1 | [13 empty] | 1
|  | ИТОГО по КТПН 4-7/400кВ ПС"Бачи- юрт" | [16 empty] | 1 | [13 empty] | 1
5 |  | КТПН 5-19/250кВ ПС"Бачи- юрт" | [14 empty] | КР | [15 empty] | 1
|  | Сметная стоимость |  |  |  | т.р. | [10 empty] | 40.8611 | [15 empty] | 40.8611
|  | Замена линейного разъединителя с заменой привода. |  |  |  | 1 разъединитель | [10 empty] | 1 | [15 empty] | 1
|  | Замена изолятора проходного |  |  |  | 1 изолятор | [10 empty] | 2 | [15 empty] | 2
|  | Замена изолятора опорного |  |  |  | 1 изолятор | [10 empty] | 1 | [15 empty] | 1
|  | Замена предохранителя |  |  |  | 1 предохранитель | [10 empty] | 3 | [15 empty] | 3
|  | Капитальный ремонт контура заземления ТП (замена дефектных электродов-заземлителей с заглублением 2 электродов вручную) |  |  |  | 2 электрода | [10 empty] | 1 | [15 empty] | 1
|  | Доливка масла в силовой трансформатор |  |  |  | 1 доливка | [10 empty] | 1 | [15 empty] | 1
|  | Замена вентильного разрядника |  |  |  | 1 разрядник | [10 empty] | 3 | [15 empty] | 3
|  | Замена рубильников типа Р, РБ, РПБ, РПЦ, Р2000, ЯРВ, КЦЛС1, номинальный ток до 250 А |  |  |  | рубильник | [10 empty] | 1 | [15 empty] | 1
|  | ИТОГО по КТПН 5-19/250кВ ПС"Бачи- юрт" | [14 empty] | 1 | [15 empty] | 1
6 |  | ТП 1-11/250кВ ПС"Гудармес" (Аренда) | [20 empty] | КР | [9 empty] | 1
|  | Сметная стоимость |  |  |  | т.р. | [16 empty] | 41.2945 | [9 empty] | 41.2945
|  | Доливка масла в силовой трансформатор |  |  |  | 1 доливка | [16 empty] | 1 | [9 empty] | 1
|  | Замена рубильников типа Р, РБ, РПБ, РПЦ, Р2000, ЯРВ, КЦЛС1, номинальный ток до 250 А |  |  |  | рубильник | [16 empty] | 3 | [9 empty] | 3
|  | Замена линейного разъединителя с заменой привода. |  |  |  | 1 разъединитель | [16 empty] | 1 | [9 empty] | 1
|  | Замена вентильного разрядника |  |  |  | 1 разрядник | [16 empty] | 6 | [9 empty] | 6
|  | Замена изолятора проходного |  |  |  | 1 изолятор | [16 empty] | 3 | [9 empty] | 3
|  | Замена изолятора опорного |  |  |  | 1 изолятор | [16 empty] | 3 | [9 empty] | 3
|  | ИТОГО по ТП 1-11/250кВ ПС"Гудармес" (Аренда) | [20 empty] | 1 | [9 empty] | 1
7 |  | ТП 1-28/100 ПС"Курчалой" | [18 empty] | КР | [11 empty] | 1
|  | Сметная стоимость |  |  |  | т.р. | [14 empty] | 112.2445 | [11 empty] | 112.2445
|  | Замена предохранителя |  |  |  | 1 предохранитель | [14 empty] | 3 | [11 empty] | 3
|  | Замена силового трансформатора мощностью до 250 кВА |  |  |  | 1 трансформатор | [14 empty] | 1 | [11 empty] | 1
|  | Доливка масла в силовой трансформатор |  |  |  | 1 доливка | [14 empty] | 1 | [11 empty] | 1
|  | Замена рубильников типа Р, РБ, РПБ, РПЦ, Р2000, ЯРВ, КЦЛС1, номинальный ток до 250 А |  |  |  | рубильник | [14 empty] | 2 | [11 empty] | 2
|  | Замена изолятора проходного |  |  |  | 1 изолятор | [14 empty] | 3 | [11 empty] | 3
|  | Замена изолятора опорного |  |  |  | 1 изолятор | [14 empty] | 2 | [11 empty] | 2
|  | Замена линейного разъединителя с заменой привода. |  |  |  | 1 разъединитель | [14 empty] | 1 | [11 empty] | 1
|  | Замена вентильного разрядника |  |  |  | 1 разрядник | [14 empty] | 3 | [11 empty] | 3
|  | ИТОГО по ТП 1-28/100 ПС"Курчалой" | [18 empty] | 1 | [11 empty] | 1
8 |  | ТП 1-31/400кВ ПС"Курчалой" (аренда) | [16 empty] | КР | [13 empty] | 1
|  | Сметная стоимость |  |  |  | т.р. | [12 empty] | 186.813 | [13 empty] | 186.813
|  | Замена силового трансформатора мощностью 400 кВА |  |  |  | 1 трансформатор | [12 empty] | 1 | [13 empty] | 1
|  | Доливка масла в силовой трансформатор |  |  |  | 1 доливка | [12 empty] | 1 | [13 empty] | 1
|  | Замена изолятора проходного |  |  |  | 1 изолятор | [12 empty] | 3 | [13 empty] | 3
|  | Замена изолятора опорного |  |  |  | 1 изолятор | [12 empty] | 3 | [13 empty] | 3
|  | Замена рубильника с номинальным током свыше 400А |  |  |  | 1 рубильник | [12 empty] | 2 | [13 empty] | 2
|  | Замена предохранителя |  |  |  | 1 предохранитель | [12 empty] | 3 | [13 empty] | 3
|  | Замена линейного разъединителя с заменой привода. |  |  |  | 1 разъединитель | [12 empty] | 1 | [13 empty] | 1
|  | Замена вентильного разрядника |  |  |  | 1 разрядник | [12 empty] | 3 | [13 empty] | 3
|  | ИТОГО по ТП 1-31/400кВ ПС"Курчалой" (аренда) | [16 empty] | 1 | [13 empty] | 1
9 |  | ТП 2-16/160кВ ПС"Курчалой" (Аренда) | [16 empty] | КР | [13 empty] | 1
|  | Сметная стоимость |  |  |  | т.р. | [12 empty] | 44.0053 | [13 empty] | 44.0053
|  | Доливка масла в силовой трансформатор |  |  |  | 1 доливка | [12 empty] | 1 | [13 empty] | 1
|  | Замена рубильников типа Р, РБ, РПБ, РПЦ, Р2000, ЯРВ, КЦЛС1, номинальный ток до 250 А |  |  |  | рубильник | [12 empty] | 3 | [13 empty] | 3
|  | Замена линейного разъединителя с заменой привода. |  |  |  | 1 разъединитель | [12 empty] | 1 | [13 empty] | 1
|  | Замена вентильного разрядника |  |  |  | 1 разрядник | [12 empty] | 3 | [13 empty] | 3
|  | Замена изолятора проходного |  |  |  | 1 изолятор | [12 empty] | 3 | [13 empty] | 3
|  | Замена изолятора опорного |  |  |  | 1 изолятор | [12 empty] | 3 | [13 empty] | 3
|  | Замена предохранителя |  |  |  | 1 предохранитель | [12 empty] | 3 | [13 empty] | 3
|  | Капитальный ремонт контура заземления ТП (замена дефектных электродов-заземлителей с заглублением 2 электродов вручную) |  |  |  | 2 электрода | [12 empty] | 1 | [13 empty] | 1
|  | ИТОГО по ТП 2-16/160кВ ПС"Курчалой" (Аренда) | [16 empty] | 1 | [13 empty] | 1
10 |  | ТП 2-2/250кВ ПС"Бачи- юрт" | [20 empty] | КР | [9 empty] | 1
|  | Сметная стоимость |  |  |  | т.р. | [16 empty] | 44.4544 | [9 empty] | 44.4544
|  | Доливка масла в силовой трансформатор |  |  |  | 1 доливка | [16 empty] | 1 | [9 empty] | 1
|  | Замена изолятора проходного |  |  |  | 1 изолятор | [16 empty] | 3 | [9 empty] | 3
|  | Замена изолятора опорного |  |  |  | 1 изолятор | [16 empty] | 3 | [9 empty] | 3
|  | Замена предохранителя |  |  |  | 1 предохранитель | [16 empty] | 3 | [9 empty] | 3
|  | Замена рубильников типа Р, РБ, РПБ, РПЦ, Р2000, ЯРВ, КЦЛС1, номинальный ток до 250 А |  |  |  | рубильник | [16 empty] | 3 | [9 empty] | 3
|  | Замена линейного разъединителя с заменой привода. |  |  |  | 1 разъединитель | [16 empty] | 1 | [9 empty] | 1
|  | Замена вентильного разрядника |  |  |  | 1 разрядник | [16 empty] | 3 | [9 empty] | 3
|  | Капитальный ремонт контура заземления ТП (замена дефектных электродов-заземлителей с заглублением 2 электродов вручную) |  |  |  | 2 электрода | [16 empty] | 1 | [9 empty] | 1
|  | ИТОГО по ТП 2-2/250кВ ПС"Бачи- юрт" | [20 empty] | 1 | [9 empty] | 1
11 |  | ТП 2-23/63кВ ПС"Бачи-юрт" | [14 empty] | КР | [15 empty] | 1
|  | Сметная стоимость |  |  |  | т.р. | [10 empty] | 40.1505 | [15 empty] | 40.1505
|  | Капитальный ремонт контура заземления ТП (замена дефектных электродов-заземлителей с заглублением 2 электродов вручную) |  |  |  | 2 электрода | [10 empty] | 1 | [15 empty] | 1
|  | Замена вентильного разрядника |  |  |  | 1 разрядник | [10 empty] | 3 | [15 empty] | 3
|  | Замена линейного разъединителя с заменой привода. |  |  |  | 1 разъединитель | [10 empty] | 1 | [15 empty] | 1
|  | Замена изолятора проходного |  |  |  | 1 изолятор | [10 empty] | 3 | [15 empty] | 3
|  | Замена рубильников типа Р, РБ, РПБ, РПЦ, Р2000, ЯРВ, КЦЛС1, номинальный ток до 250 А |  |  |  | рубильник | [10 empty] | 1 | [15 empty] | 1
|  | Доливка масла в силовой трансформатор |  |  |  | 1 доливка | [10 empty] | 1 | [15 empty] | 1
|  | Замена изолятора опорного |  |  |  | 1 изолятор | [10 empty] | 1 | [15 empty] | 1
|  | Замена предохранителя |  |  |  | 1 предохранитель | [10 empty] | 2 | [15 empty] | 2
|  | ИТОГО по ТП 2-23/63кВ ПС"Бачи-юрт" | [14 empty] | 1 | [15 empty] | 1
12 |  | ТП 2-32/100кВ ПС"Бачи- юрт" | [11 empty] | КР | [18 empty] | 1
|  | Сметная стоимость |  |  |  | т.р. | [7 empty] | 32.154 | [18 empty] | 32.154
|  | Замена изолятора опорного |  |  |  | 1 изолятор | [7 empty] | 1 | [18 empty] | 1
|  | Замена рубильников типа Р, РБ, РПБ, РПЦ, Р2000, ЯРВ, КЦЛС1, номинальный ток до 250 А |  |  |  | рубильник | [7 empty] | 2 | [18 empty] | 2
|  | Замена вентильного разрядника |  |  |  | 1 разрядник | [7 empty] | 3 | [18 empty] | 3
|  | Капитальный ремонт контура заземления ТП (замена дефектных электродов-заземлителей с заглублением 2 электродов вручную) |  |  |  | 2 электрода | [7 empty] | 1 | [18 empty] | 1
|  | Замена предохранителя |  |  |  | 1 предохранитель | [7 empty] | 3 | [18 empty] | 3
|  | Доливка масла в силовой трансформатор |  |  |  | 1 доливка | [7 empty] | 1 | [18 empty] | 1
|  | Замена изолятора проходного |  |  |  | 1 изолятор | [7 empty] | 2 | [18 empty] | 2
|  | ИТОГО по ТП 2-32/100кВ ПС"Бачи- юрт" | [11 empty] | 1 | [18 empty] | 1
13 |  | ТП 2-42/250кВ ПС"Бачи- юрт" | [11 empty] | КР | [18 empty] | 1
|  | Сметная стоимость |  |  |  | т.р. | [7 empty] | 44.5015 | [18 empty] | 44.5015
|  | Замена изолятора проходного |  |  |  | 1 изолятор | [7 empty] | 3 | [18 empty] | 3
|  | Замена изолятора опорного |  |  |  | 1 изолятор | [7 empty] | 3 | [18 empty] | 3
|  | Замена вентильного разрядника |  |  |  | 1 разрядник | [7 empty] | 6 | [18 empty] | 6
|  | Замена рубильников типа Р, РБ, РПБ, РПЦ, Р2000, ЯРВ, КЦЛС1, номинальный ток до 250 А |  |  |  | рубильник | [7 empty] | 3 | [18 empty] | 3
|  | Замена линейного разъединителя с заменой привода. |  |  |  | 1 разъединитель | [7 empty] | 1 | [18 empty] | 1
|  | Доливка масла в силовой трансформатор |  |  |  | 1 доливка | [7 empty] | 1 | [18 empty] | 1
|  | Капитальный ремонт контура заземления ТП (замена дефектных электродов-заземлителей с заглублением 2 электродов вручную) |  |  |  | 2 электрода | [7 empty] | 1 | [18 empty] | 1
|  | ИТОГО по ТП 2-42/250кВ ПС"Бачи- юрт" | [11 empty] | 1 | [18 empty] | 1
14 |  | ТП 2-43/160кВ ПС"Бачи- юрт" | [14 empty] | КР | [15 empty] | 1
|  | Сметная стоимость |  |  |  | т.р. | [10 empty] | 44.3518 | [15 empty] | 44.3518
|  | Доливка масла в силовой трансформатор |  |  |  | 1 доливка | [10 empty] | 1 | [15 empty] | 1
|  | Замена вентильного разрядника |  |  |  | 1 разрядник | [10 empty] | 3 | [15 empty] | 3
|  | Замена рубильников типа Р, РБ, РПБ, РПЦ, Р2000, ЯРВ, КЦЛС1, номинальный ток до 250 А |  |  |  | рубильник | [10 empty] | 3 | [15 empty] | 3
|  | Замена линейного разъединителя с заменой привода. |  |  |  | 1 разъединитель | [10 empty] | 1 | [15 empty] | 1
|  | Замена изолятора опорного |  |  |  | 1 изолятор | [10 empty] | 3 | [15 empty] | 3
|  | Замена изолятора проходного |  |  |  | 1 изолятор | [10 empty] | 3 | [15 empty] | 3
|  | Замена предохранителя |  |  |  | 1 предохранитель | [10 empty] | 3 | [15 empty] | 3
|  | Капитальный ремонт контура заземления ТП (замена дефектных электродов-заземлителей с заглублением 2 электродов вручную) |  |  |  | 2 электрода | [10 empty] | 1 | [15 empty] | 1
|  | ИТОГО по ТП 2-43/160кВ ПС"Бачи- юрт" | [14 empty] | 1 | [15 empty] | 1
15 |  | ТП 2-44/250кВ ПС"Бачи- юрт" | [16 empty] | КР | [13 empty] | 1
|  | Сметная стоимость |  |  |  | т.р. | [12 empty] | 44.1248 | [13 empty] | 44.1248
|  | Доливка масла в силовой трансформатор |  |  |  | 1 доливка | [12 empty] | 1 | [13 empty] | 1
|  | Замена изолятора проходного |  |  |  | 1 изолятор | [12 empty] | 3 | [13 empty] | 3
|  | Замена изолятора опорного |  |  |  | 1 изолятор | [12 empty] | 3 | [13 empty] | 3
|  | Замена вентильного разрядника |  |  |  | 1 разрядник | [12 empty] | 3 | [13 empty] | 3
|  | Замена рубильников типа Р, РБ, РПБ, РПЦ, Р2000, ЯРВ, КЦЛС1, номинальный ток до 250 А |  |  |  | рубильник | [12 empty] | 2 | [13 empty] | 2
|  | Замена линейного разъединителя с заменой привода. |  |  |  | 1 разъединитель | [12 empty] | 1 | [13 empty] | 1
|  | Замена предохранителя |  |  |  | 1 предохранитель | [12 empty] | 3 | [13 empty] | 3
|  | Капитальный ремонт контура заземления ТП (замена дефектных электродов-заземлителей с заглублением 2 электродов вручную) |  |  |  | 2 электрода | [12 empty] | 1 | [13 empty] | 1
|  | ИТОГО по ТП 2-44/250кВ ПС"Бачи- юрт" | [16 empty] | 1 | [13 empty] | 1
16 |  | ТП 25-62/400кВ ПС"Курчалой-110" (Аренда) | [16 empty] | КР | [13 empty] | 1
|  | Сметная стоимость |  |  |  | т.р. | [12 empty] | 44.0266 | [13 empty] | 44.0266
|  | Замена рубильников типа Р, РБ, РПБ, РПЦ, Р2000, ЯРВ, КЦЛС1, номинальный ток до 250 А |  |  |  | рубильник | [12 empty] | 2 | [13 empty] | 2
|  | Замена линейного разъединителя с заменой привода. |  |  |  | 1 разъединитель | [12 empty] | 1 | [13 empty] | 1
|  | Замена вентильного разрядника |  |  |  | 1 разрядник | [12 empty] | 3 | [13 empty] | 3
|  | Замена изолятора проходного |  |  |  | 1 изолятор | [12 empty] | 3 | [13 empty] | 3
|  | Замена изолятора опорного |  |  |  | 1 изолятор | [12 empty] | 3 | [13 empty] | 3
|  | Замена предохранителя |  |  |  | 1 предохранитель | [12 empty] | 3 | [13 empty] | 3
|  | Капитальный ремонт контура заземления ТП (замена дефектных электродов-заземлителей с заглублением 2 электродов вручную) |  |  |  | 2 электрода | [12 empty] | 1 | [13 empty] | 1
|  | ИТОГО по ТП 25-62/400кВ ПС"Курчалой-110" (Аренда) | [16 empty] | 1 | [13 empty] | 1
17 |  | ТП 25-66/160кВ ПС"Курчалой-110" (Аренда) | [20 empty] | КР | [9 empty] | 1
|  | Сметная стоимость |  |  |  | т.р. | [16 empty] | 41.7065 | [9 empty] | 41.7065
|  | Замена предохранителя |  |  |  | 1 предохранитель | [16 empty] | 9 | [9 empty] | 9
|  | Доливка масла в силовой трансформатор |  |  |  | 1 доливка | [16 empty] | 1 | [9 empty] | 1
|  | Замена рубильников типа Р, РБ, РПБ, РПЦ, Р2000, ЯРВ, КЦЛС1, номинальный ток до 250 А |  |  |  | рубильник | [16 empty] | 3 | [9 empty] | 3
|  | Замена линейного разъединителя с заменой привода. |  |  |  | 1 разъединитель | [16 empty] | 1 | [9 empty] | 1
|  | Замена вентильного разрядника |  |  |  | 1 разрядник | [16 empty] | 3 | [9 empty] | 3
|  | Замена изолятора проходного |  |  |  | 1 изолятор | [16 empty] | 3 | [9 empty] | 3
|  | Замена изолятора опорного |  |  |  | 1 изолятор | [16 empty] | 3 | [9 empty] | 3
|  | ИТОГО по ТП 25-66/160кВ ПС"Курчалой-110" (Аренда) | [20 empty] | 1 | [9 empty] | 1
18 |  | ТП 25-80/160кВ ПС"Курчалой-110" | [11 empty] | КР | [18 empty] | 1
|  | Сметная стоимость |  |  |  | т.р. | [7 empty] | 39.8881 | [18 empty] | 39.8881
|  | Замена вентильного разрядника |  |  |  | 1 разрядник | [7 empty] | 3 | [18 empty] | 3
|  | Доливка масла в силовой трансформатор |  |  |  | 1 доливка | [7 empty] | 1 | [18 empty] | 1
|  | Замена линейного разъединителя с заменой привода. |  |  |  | 1 разъединитель | [7 empty] | 1 | [18 empty] | 1
|  | Замена рубильников типа Р, РБ, РПБ, РПЦ, Р2000, ЯРВ, КЦЛС1, номинальный ток до 250 А |  |  |  | рубильник | [7 empty] | 2 | [18 empty] | 2
|  | Замена изолятора опорного |  |  |  | 1 изолятор | [7 empty] | 1 | [18 empty] | 1
|  | Замена изолятора проходного |  |  |  | 1 изолятор | [7 empty] | 1 | [18 empty] | 1
|  | Замена предохранителя |  |  |  | 1 предохранитель | [7 empty] | 1 | [18 empty] | 1
|  | Капитальный ремонт контура заземления ТП (замена дефектных электродов-заземлителей с заглублением 2 электродов вручную) |  |  |  | 2 электрода | [7 empty] | 1 | [18 empty] | 1
|  | ИТОГО по ТП 25-80/160кВ ПС"Курчалой-110" | [11 empty] | 1 | [18 empty] | 1
19 |  | ТП 25-83/100кВ ПС "Курчалой-110" | [20 empty] | КР | [9 empty] | 1
|  | Сметная стоимость |  |  |  | т.р. | [16 empty] | 42.5297 | [9 empty] | 42.5297
|  | Замена вентильного разрядника |  |  |  | 1 разрядник | [16 empty] | 3 | [9 empty] | 3
|  | Замена линейного разъединителя с заменой привода. |  |  |  | 1 разъединитель | [16 empty] | 1 | [9 empty] | 1
|  | Замена рубильников типа Р, РБ, РПБ, РПЦ, Р2000, ЯРВ, КЦЛС1, номинальный ток до 250 А |  |  |  | рубильник | [16 empty] | 1 | [9 empty] | 1
|  | Доливка масла в силовой трансформатор |  |  |  | 1 доливка | [16 empty] | 1 | [9 empty] | 1
|  | Замена предохранителя |  |  |  | 1 предохранитель | [16 empty] | 2 | [9 empty] | 2
|  | Замена изолятора проходного |  |  |  | 1 изолятор | [16 empty] | 1 | [9 empty] | 1
|  | Замена изолятора опорного |  |  |  | 1 изолятор | [16 empty] | 1 | [9 empty] | 1
|  | Капитальный ремонт контура заземления ТП (замена дефектных электродов-заземлителей с заглублением 2 электродов вручную) |  |  |  | 2 электрода | [16 empty] | 1 | [9 empty] | 1
|  | ИТОГО по ТП 25-83/100кВ ПС "Курчалой-110" | [20 empty] | 1 | [9 empty] | 1
20 |  | ТП 2-85/100кВ ПС "Курчалой" | [16 empty] | КР | [13 empty] | 1
|  | Сметная стоимость |  |  |  | т.р. | [12 empty] | 35.4161 | [13 empty] | 35.4161
|  | Замена вентильного разрядника |  |  |  | 1 разрядник | [12 empty] | 3 | [13 empty] | 3
|  | Замена линейного разъединителя с заменой привода. |  |  |  | 1 разъединитель | [12 empty] | 1 | [13 empty] | 1
|  | Замена предохранителя |  |  |  | 1 предохранитель | [12 empty] | 1 | [13 empty] | 1
|  | Замена изолятора проходного |  |  |  | 1 изолятор | [12 empty] | 1 | [13 empty] | 1
|  | Замена изолятора опорного |  |  |  | 1 изолятор | [12 empty] | 1 | [13 empty] | 1
|  | Капитальный ремонт контура заземления ТП (замена дефектных электродов-заземлителей с заглублением 2 электродов вручную) |  |  |  | 2 электрода | [12 empty] | 1 | [13 empty] | 1
|  | Доливка масла в силовой трансформатор |  |  |  | 1 доливка | [12 empty] | 1 | [13 empty] | 1
|  | ИТОГО по ТП 2-85/100кВ ПС "Курчалой" | [16 empty] | 1 | [13 empty] | 1
21 |  | ТП 3-11/100кВ ПС"Курчалой" | [14 empty] | КР | [15 empty] | 1
|  | Сметная стоимость |  |  |  | т.р. | [10 empty] | 43.9926 | [15 empty] | 43.9926
|  | Доливка масла в силовой трансформатор |  |  |  | 1 доливка | [10 empty] | 1 | [15 empty] | 1
|  | Замена вентильного разрядника |  |  |  | 1 разрядник | [10 empty] | 3 | [15 empty] | 3
|  | Замена изолятора опорного |  |  |  | 1 изолятор | [10 empty] | 3 | [15 empty] | 3
|  | Замена изолятора проходного |  |  |  | 1 изолятор | [10 empty] | 3 | [15 empty] | 3
|  | Замена предохранителя |  |  |  | 1 предохранитель | [10 empty] | 3 | [15 empty] | 3
|  | Капитальный ремонт контура заземления ТП (замена дефектных электродов-заземлителей с заглублением 2 электродов вручную) |  |  |  | 2 электрода | [10 empty] | 1 | [15 empty] | 1
|  | Замена рубильников типа Р, РБ, РПБ, РПЦ, Р2000, ЯРВ, КЦЛС1, номинальный ток до 250 А |  |  |  | рубильник | [10 empty] | 2 | [15 empty] | 2
|  | Замена линейного разъединителя с заменой привода. |  |  |  | 1 разъединитель | [10 empty] | 1 | [15 empty] | 1
|  | ИТОГО по ТП 3-11/100кВ ПС"Курчалой" | [14 empty] | 1 | [15 empty] | 1
22 |  | ТП 3-17/160кВ ПС"Бачи- юрт"(Аренда) | [20 empty] | КР | [9 empty] | 1
|  | Сметная стоимость |  |  |  | т.р. | [16 empty] | 41.4913 | [9 empty] | 41.4913
|  | Доливка масла в силовой трансформатор |  |  |  | 1 доливка | [16 empty] | 1 | [9 empty] | 1
|  | Замена рубильников типа Р, РБ, РПБ, РПЦ, Р2000, ЯРВ, КЦЛС1, номинальный ток до 250 А |  |  |  | рубильник | [16 empty] | 3 | [9 empty] | 3
|  | Замена линейного разъединителя с заменой привода. |  |  |  | 1 разъединитель | [16 empty] | 1 | [9 empty] | 1
|  | Замена вентильного разрядника |  |  |  | 1 разрядник | [16 empty] | 3 | [9 empty] | 3
|  | Замена изолятора проходного |  |  |  | 1 изолятор | [16 empty] | 3 | [9 empty] | 3
|  | Замена изолятора опорного |  |  |  | 1 изолятор | [16 empty] | 3 | [9 empty] | 3
|  | Замена предохранителя |  |  |  | 1 предохранитель | [16 empty] | 3 | [9 empty] | 3
|  | ИТОГО по ТП 3-17/160кВ ПС"Бачи- юрт"(Аренда) | [20 empty] | 1 | [9 empty] | 1
23 |  | ТП 3-29/160кВ ПС"Бачи- юрт" | [11 empty] | КР | [18 empty] | 1
|  | Сметная стоимость |  |  |  | т.р. | [7 empty] | 41.4913 | [18 empty] | 41.4913
|  | Доливка масла в силовой трансформатор |  |  |  | 1 доливка | [7 empty] | 1 | [18 empty] | 1
|  | Замена линейного разъединителя с заменой привода. |  |  |  | 1 разъединитель | [7 empty] | 1 | [18 empty] | 1
|  | Замена вентильного разрядника |  |  |  | 1 разрядник | [7 empty] | 3 | [18 empty] | 3
|  | Замена рубильников типа Р, РБ, РПБ, РПЦ, Р2000, ЯРВ, КЦЛС1, номинальный ток до 250 А |  |  |  | рубильник | [7 empty] | 3 | [18 empty] | 3
|  | Замена изолятора проходного |  |  |  | 1 изолятор | [7 empty] | 3 | [18 empty] | 3
|  | Замена изолятора опорного |  |  |  | 1 изолятор | [7 empty] | 3 | [18 empty] | 3
|  | Замена предохранителя |  |  |  | 1 предохранитель | [7 empty] | 3 | [18 empty] | 3
|  | ИТОГО по ТП 3-29/160кВ ПС"Бачи- юрт" | [11 empty] | 1 | [18 empty] | 1
24 |  | ТП 3-32/250кВ ПС"Бачи- юрт" (Аренда) | [16 empty] | КР | [13 empty] | 1
|  | Сметная стоимость |  |  |  | т.р. | [12 empty] | 41.2644 | [13 empty] | 41.2644
|  | Доливка масла в силовой трансформатор |  |  |  | 1 доливка | [12 empty] | 1 | [13 empty] | 1
|  | Замена рубильников типа Р, РБ, РПБ, РПЦ, Р2000, ЯРВ, КЦЛС1, номинальный ток до 250 А |  |  |  | рубильник | [12 empty] | 2 | [13 empty] | 2
|  | Замена линейного разъединителя с заменой привода. |  |  |  | 1 разъединитель | [12 empty] | 1 | [13 empty] | 1
|  | Замена вентильного разрядника |  |  |  | 1 разрядник | [12 empty] | 3 | [13 empty] | 3
|  | Замена изолятора проходного |  |  |  | 1 изолятор | [12 empty] | 3 | [13 empty] | 3
|  | Замена изолятора опорного |  |  |  | 1 изолятор | [12 empty] | 3 | [13 empty] | 3
|  | Замена предохранителя |  |  |  | 1 предохранитель | [12 empty] | 3 | [13 empty] | 3
|  | ИТОГО по ТП 3-32/250кВ ПС"Бачи- юрт" (Аренда) | [16 empty] | 1 | [13 empty] | 1
25 |  | ТП 3-36/250кВ ПС"Бачи- юрт" (Аренда) | [16 empty] | КР | [13 empty] | 1
|  | Сметная стоимость |  |  |  | т.р. | [12 empty] | 43.6524 | [13 empty] | 43.6524
|  | Замена предохранителя |  |  |  | 1 предохранитель | [12 empty] | 3 | [13 empty] | 3
|  | Замена рубильников типа Р, РБ, РПБ, РПЦ, Р2000, ЯРВ, КЦЛС1, номинальный ток до 250 А |  |  |  | рубильник | [12 empty] | 2 | [13 empty] | 2
|  | Замена линейного разъединителя с заменой привода. |  |  |  | 1 разъединитель | [12 empty] | 1 | [13 empty] | 1
|  | Замена вентильного разрядника |  |  |  | 1 разрядник | [12 empty] | 3 | [13 empty] | 3
|  | Капитальный ремонт контура заземления ТП (замена дефектных электродов-заземлителей с заглублением 2 электродов вручную) |  |  |  | 2 электрода | [12 empty] | 1 | [13 empty] | 1
|  | Доливка масла в силовой трансформатор |  |  |  | 1 доливка | [12 empty] | 1 | [13 empty] | 1
|  | Замена изолятора опорного |  |  |  | 1 изолятор | [12 empty] | 2 | [13 empty] | 2
|  | Замена изолятора проходного |  |  |  | 1 изолятор | [12 empty] | 1 | [13 empty] | 1
|  | ИТОГО по ТП 3-36/250кВ ПС"Бачи- юрт" (Аренда) | [16 empty] | 1 | [13 empty] | 1
26 |  | ТП 3-38/160кВ ПС"Курчалой" | [18 empty] | КР | [11 empty] | 1
|  | Сметная стоимость |  |  |  | т.р. | [14 empty] | 44.6982 | [11 empty] | 44.6982
|  | Доливка масла в силовой трансформатор |  |  |  | 1 доливка | [14 empty] | 1 | [11 empty] | 1
|  | Замена вентильного разрядника |  |  |  | 1 разрядник | [14 empty] | 3 | [11 empty] | 3
|  | Замена рубильников типа Р, РБ, РПБ, РПЦ, Р2000, ЯРВ, КЦЛС1, номинальный ток до 250 А |  |  |  | рубильник | [14 empty] | 3 | [11 empty] | 3
|  | Замена линейного разъединителя с заменой привода. |  |  |  | 1 разъединитель | [14 empty] | 1 | [11 empty] | 1
|  | Замена изолятора проходного |  |  |  | 1 изолятор | [14 empty] | 3 | [11 empty] | 3
|  | Замена изолятора опорного |  |  |  | 1 изолятор | [14 empty] | 3 | [11 empty] | 3
|  | Замена предохранителя |  |  |  | 1 предохранитель | [14 empty] | 3 | [11 empty] | 3
|  | Капитальный ремонт контура заземления ТП (замена дефектных электродов-заземлителей с заглублением 2 электродов вручную) |  |  |  | 2 электрода | [14 empty] | 1 | [11 empty] | 1
|  | ИТОГО по ТП 3-38/160кВ ПС"Курчалой" | [18 empty] | 1 | [11 empty] | 1
27 |  | ТП 4-17/250кВ ПС"Бачи- юрт" | [18 empty] | КР | [11 empty] | 1
|  | Сметная стоимость |  |  |  | т.р. | [14 empty] | 41.6139 | [11 empty] | 41.6139
|  | Замена изолятора проходного |  |  |  | 1 изолятор | [14 empty] | 3 | [11 empty] | 3
|  | Замена изолятора опорного |  |  |  | 1 изолятор | [14 empty] | 3 | [11 empty] | 3
|  | Доливка масла в силовой трансформатор |  |  |  | 1 доливка | [14 empty] | 1 | [11 empty] | 1
|  | Замена предохранителя |  |  |  | 1 предохранитель | [14 empty] | 3 | [11 empty] | 3
|  | Замена вентильного разрядника |  |  |  | 1 разрядник | [14 empty] | 3 | [11 empty] | 3
|  | Замена линейного разъединителя с заменой привода. |  |  |  | 1 разъединитель | [14 empty] | 1 | [11 empty] | 1
|  | Замена рубильников типа Р, РБ, РПБ, РПЦ, Р2000, ЯРВ, КЦЛС1, номинальный ток свыше 250 до 600 А |  |  |  | рубильник | [14 empty] | 2 | [11 empty] | 2
|  | ИТОГО по ТП 4-17/250кВ ПС"Бачи- юрт" | [18 empty] | 1 | [11 empty] | 1
28 |  | ТП 4-45/250кВ ПС"Бачи- юрт" (Аренда) | [20 empty] | КР | [9 empty] | 1
|  | Сметная стоимость |  |  |  | т.р. | [16 empty] | 41.9945 | [9 empty] | 41.9945
|  | Замена вентильного разрядника |  |  |  | 1 разрядник | [16 empty] | 3 | [9 empty] | 3
|  | Замена линейного разъединителя с заменой привода. |  |  |  | 1 разъединитель | [16 empty] | 1 | [9 empty] | 1
|  | Замена рубильников типа Р, РБ, РПБ, РПЦ, Р2000, ЯРВ, КЦЛС1, номинальный ток до 250 А |  |  |  | рубильник | [16 empty] | 3 | [9 empty] | 3
|  | Замена изолятора проходного |  |  |  | 1 изолятор | [16 empty] | 3 | [9 empty] | 3
|  | Замена изолятора опорного |  |  |  | 1 изолятор | [16 empty] | 3 | [9 empty] | 3
|  | Замена предохранителя |  |  |  | 1 предохранитель | [16 empty] | 9 | [9 empty] | 9
|  | Доливка масла в силовой трансформатор |  |  |  | 1 доливка | [16 empty] | 1 | [9 empty] | 1
|  | ИТОГО по ТП 4-45/250кВ ПС"Бачи- юрт" (Аренда) | [20 empty] | 1 | [9 empty] | 1
29 |  | ТП 4-59/100кВ ПС"Бачи- юрт" | [20 empty] | КР | [9 empty] | 1
|  | Сметная стоимость |  |  |  | т.р. | [16 empty] | 119.7743 | [9 empty] | 119.7743
|  | Капитальный ремонт контура заземления ТП (замена дефектных электродов-заземлителей с заглублением 2 электродов вручную) |  |  |  | 2 электрода | [16 empty] | 1 | [9 empty] | 1
|  | Замена силового трансформатора мощностью до 250 кВА |  |  |  | 1 трансформатор | [16 empty] | 1 | [9 empty] | 1
|  | Доливка масла в силовой трансформатор |  |  |  | 1 доливка | [16 empty] | 1 | [9 empty] | 1
|  | Замена рубильника с номинальным током свыше 400А |  |  |  | 1 рубильник | [16 empty] | 3 | [9 empty] | 3
|  | Замена предохранителя |  |  |  | 1 предохранитель | [16 empty] | 6 | [9 empty] | 6
|  | Замена вентильного разрядника |  |  |  | 1 разрядник | [16 empty] | 2 | [9 empty] | 2
|  | Замена изолятора проходного |  |  |  | 1 изолятор | [16 empty] | 3 | [9 empty] | 3
|  | Замена изолятора опорного |  |  |  | 1 изолятор | [16 empty] | 3 | [9 empty] | 3
|  | Замена линейного разъединителя с заменой привода. |  |  |  | 1 разъединитель | [16 empty] | 1 | [9 empty] | 1
|  | ИТОГО по ТП 4-59/100кВ ПС"Бачи- юрт" | [20 empty] | 1 | [9 empty] | 1
30 |  | ТП 4-74/400кВ ПС"Бачи- юрт" | [14 empty] | КР | [15 empty] | 1
|  | Сметная стоимость |  |  |  | т.р. | [10 empty] | 40.6478 | [15 empty] | 40.6478
|  | Замена изолятора проходного |  |  |  | 1 изолятор | [10 empty] | 3 | [15 empty] | 3
|  | Замена предохранителя |  |  |  | 1 предохранитель | [10 empty] | 9 | [15 empty] | 9
|  | Замена изолятора опорного |  |  |  | 1 изолятор | [10 empty] | 3 | [15 empty] | 3
|  | Капитальный ремонт контура заземления ТП (замена дефектных электродов-заземлителей с заглублением 2 электродов вручную) |  |  |  | 2 электрода | [10 empty] | 1 | [15 empty] | 1
|  | Доливка масла в силовой трансформатор |  |  |  | 1 доливка | [10 empty] | 1 | [15 empty] | 1
|  | Замена рубильника с номинальным током свыше 400А |  |  |  | 1 рубильник | [10 empty] | 3 | [15 empty] | 3
|  | Замена вентильного разрядника |  |  |  | 1 разрядник | [10 empty] | 3 | [15 empty] | 3
|  | ИТОГО по ТП 4-74/400кВ ПС"Бачи- юрт" | [14 empty] | 1 | [15 empty] | 1
31 |  | ТП 4-8/250кВ ПС"Бачи- юрт"(Аренда) | [14 empty] | КР | [15 empty] | 1
|  | Сметная стоимость |  |  |  | т.р. | [10 empty] | 41.8583 | [15 empty] | 41.8583
|  | Замена изолятора проходного |  |  |  | 1 изолятор | [10 empty] | 3 | [15 empty] | 3
|  | Замена изолятора опорного |  |  |  | 1 изолятор | [10 empty] | 3 | [15 empty] | 3
|  | Доливка масла в силовой трансформатор |  |  |  | 1 доливка | [10 empty] | 1 | [15 empty] | 1
|  | Замена предохранителя |  |  |  | 1 предохранитель | [10 empty] | 6 | [15 empty] | 6
|  | Замена рубильников типа Р, РБ, РПБ, РПЦ, Р2000, ЯРВ, КЦЛС1, номинальный ток до 250 А |  |  |  | рубильник | [10 empty] | 3 | [15 empty] | 3
|  | Замена линейного разъединителя с заменой привода. |  |  |  | 1 разъединитель | [10 empty] | 1 | [15 empty] | 1
|  | Замена вентильного разрядника |  |  |  | 1 разрядник | [10 empty] | 3 | [15 empty] | 3
|  | ИТОГО по ТП 4-8/250кВ ПС"Бачи- юрт"(Аренда) | [14 empty] | 1 | [15 empty] | 1
32 |  | ТП 4-9/400кВ ПС"Бачи- юрт" (Аренда) | [18 empty] | КР | [11 empty] | 1
|  | Сметная стоимость |  |  |  | т.р. | [14 empty] | 42.2023 | [11 empty] | 42.2023
|  | Замена изолятора проходного |  |  |  | 1 изолятор | [14 empty] | 3 | [11 empty] | 3
|  | Замена изолятора опорного |  |  |  | 1 изолятор | [14 empty] | 5 | [11 empty] | 5
|  | Замена рубильников типа Р, РБ, РПБ, РПЦ, Р2000, ЯРВ, КЦЛС1, номинальный ток до 250 А |  |  |  | рубильник | [14 empty] | 3 | [11 empty] | 3
|  | Замена линейного разъединителя с заменой привода. |  |  |  | 1 разъединитель | [14 empty] | 1 | [11 empty] | 1
|  | Замена вентильного разрядника |  |  |  | 1 разрядник | [14 empty] | 3 | [11 empty] | 3
|  | Замена предохранителя |  |  |  | 1 предохранитель | [14 empty] | 7 | [11 empty] | 7
|  | ИТОГО по ТП 4-9/400кВ ПС"Бачи- юрт" (Аренда) | [18 empty] | 1 | [11 empty] | 1
33 |  | ТП 5-3/250кВ ПС"Бачи- юрт" (Аренда) | [14 empty] | КР | [15 empty] | 1
|  | Сметная стоимость |  |  |  | т.р. | [10 empty] | 28.9443 | [15 empty] | 28.9443
|  | Замена предохранителя |  |  |  | 1 предохранитель | [10 empty] | 3 | [15 empty] | 3
|  | Доливка масла в силовой трансформатор |  |  |  | 1 доливка | [10 empty] | 1 | [15 empty] | 1
|  | Замена изолятора проходного |  |  |  | 1 изолятор | [10 empty] | 3 | [15 empty] | 3
|  | Замена изолятора опорного |  |  |  | 1 изолятор | [10 empty] | 3 | [15 empty] | 3
|  | Замена рубильников типа Р, РБ, РПБ, РПЦ, Р2000, ЯРВ, КЦЛС1, номинальный ток до 250 А |  |  |  | рубильник | [10 empty] | 3 | [15 empty] | 3
|  | Замена вентильного разрядника |  |  |  | 1 разрядник | [10 empty] | 3 | [15 empty] | 3
|  | ИТОГО по ТП 5-3/250кВ ПС"Бачи- юрт" (Аренда) | [14 empty] | 1 | [15 empty] | 1
34 |  | ТП 5-59/250кВ ПС"Курчалой" | [11 empty] | КР | [18 empty] | 1
|  | Сметная стоимость |  |  |  | т.р. | [7 empty] | 155.4664 | [18 empty] | 155.4664
|  | Капитальный ремонт контура заземления ТП (замена дефектных электродов-заземлителей с заглублением 2 электродов вручную) |  |  |  | 2 электрода | [7 empty] | 1 | [18 empty] | 1
|  | Замена вентильного разрядника |  |  |  | 1 разрядник | [7 empty] | 3 | [18 empty] | 3
|  | Замена линейного разъединителя с заменой привода. |  |  |  | 1 разъединитель | [7 empty] | 1 | [18 empty] | 1
|  | Замена рубильников типа Р, РБ, РПБ, РПЦ, Р2000, ЯРВ, КЦЛС1, номинальный ток до 250 А |  |  |  | рубильник | [7 empty] | 2 | [18 empty] | 2
|  | Доливка масла в силовой трансформатор |  |  |  | 1 доливка | [7 empty] | 1 | [18 empty] | 1
|  | Замена силового трансформатора мощностью до 250 кВА |  |  |  | 1 трансформатор | [7 empty] | 1 | [18 empty] | 1
|  | Замена предохранителя |  |  |  | 1 предохранитель | [7 empty] | 3 | [18 empty] | 3
|  | Замена изолятора проходного |  |  |  | 1 изолятор | [7 empty] | 3 | [18 empty] | 3
|  | Замена изолятора опорного |  |  |  | 1 изолятор | [7 empty] | 3 | [18 empty] | 3
|  | ИТОГО по ТП 5-59/250кВ ПС"Курчалой" | [11 empty] | 1 | [18 empty] | 1
35 |  | ТП 5-8/63кВ ПС"Бачи- юрт" | [11 empty] | КР | [18 empty] | 1
|  | Сметная стоимость |  |  |  | т.р. | [7 empty] | 105.8252 | [18 empty] | 105.8252
|  | Доливка масла в силовой трансформатор |  |  |  | 1 доливка | [7 empty] | 1 | [18 empty] | 1
|  | Замена рубильника с номинальным током свыше 400А |  |  |  | 1 рубильник | [7 empty] | 3 | [18 empty] | 3
|  | Замена изолятора проходного |  |  |  | 1 изолятор | [7 empty] | 3 | [18 empty] | 3
|  | Замена изолятора опорного |  |  |  | 1 изолятор | [7 empty] | 3 | [18 empty] | 3
|  | Замена вентильного разрядника |  |  |  | 1 разрядник | [7 empty] | 3 | [18 empty] | 3
|  | Замена линейного разъединителя с заменой привода. |  |  |  | 1 разъединитель | [7 empty] | 1 | [18 empty] | 1
|  | Замена предохранителя |  |  |  | 1 предохранитель | [7 empty] | 3 | [18 empty] | 3
|  | Капитальный ремонт контура заземления ТП (замена дефектных электродов-заземлителей с заглублением 2 электродов вручную) |  |  |  | 2 электрода | [7 empty] | 1 | [18 empty] | 1
|  | Замена силового трансформатора мощностью до 250 кВА |  |  |  | 1 трансформатор | [7 empty] | 1 | [18 empty] | 1
|  | ИТОГО по ТП 5-8/63кВ ПС"Бачи- юрт" | [11 empty] | 1 | [18 empty] | 1
36 |  | ТП 6-15/250кВ ПС"Курчалой"(Аренда) | [20 empty] | КР | [9 empty] | 1
|  | Сметная стоимость |  |  |  | т.р. | [16 empty] | 43.8937 | [9 empty] | 43.8937
|  | Доливка масла в силовой трансформатор |  |  |  | 1 доливка | [16 empty] | 1 | [9 empty] | 1
|  | Замена рубильников типа Р, РБ, РПБ, РПЦ, Р2000, ЯРВ, КЦЛС1, номинальный ток до 250 А |  |  |  | рубильник | [16 empty] | 2 | [9 empty] | 2
|  | Замена линейного разъединителя с заменой привода. |  |  |  | 1 разъединитель | [16 empty] | 1 | [9 empty] | 1
|  | Замена вентильного разрядника |  |  |  | 1 разрядник | [16 empty] | 3 | [9 empty] | 3
|  | Замена изолятора опорного |  |  |  | 1 изолятор | [16 empty] | 3 | [9 empty] | 3
|  | Замена изолятора проходного |  |  |  | 1 изолятор | [16 empty] | 3 | [9 empty] | 3
|  | Замена предохранителя |  |  |  | 1 предохранитель | [16 empty] | 3 | [9 empty] | 3
|  | Капитальный ремонт контура заземления ТП (замена дефектных электродов-заземлителей с заглублением 2 электродов вручную) |  |  |  | 2 электрода | [16 empty] | 1 | [9 empty] | 1
|  | ИТОГО по ТП 6-15/250кВ ПС"Курчалой"(Аренда) | [20 empty] | 1 | [9 empty] | 1
37 |  | ТП 6-32/160кВ ПС"Курчалой" | [14 empty] | КР | [15 empty] | 1
|  | Сметная стоимость |  |  |  | т.р. | [10 empty] | 133.3183 | [15 empty] | 133.3183
|  | Замена силового трансформатора мощностью до 250 кВА |  |  |  | 1 трансформатор | [10 empty] | 1 | [15 empty] | 1
|  | Доливка масла в силовой трансформатор |  |  |  | 1 доливка | [10 empty] | 1 | [15 empty] | 1
|  | Замена рубильников типа Р, РБ, РПБ, РПЦ, Р2000, ЯРВ, КЦЛС1, номинальный ток до 250 А |  |  |  | рубильник | [10 empty] | 2 | [15 empty] | 2
|  | Замена линейного разъединителя с заменой привода. |  |  |  | 1 разъединитель | [10 empty] | 1 | [15 empty] | 1
|  | Замена вентильного разрядника |  |  |  | 1 разрядник | [10 empty] | 3 | [15 empty] | 3
|  | Замена изолятора проходного |  |  |  | 1 изолятор | [10 empty] | 3 | [15 empty] | 3
|  | Замена изолятора опорного |  |  |  | 1 изолятор | [10 empty] | 3 | [15 empty] | 3
|  | Замена предохранителя |  |  |  | 1 предохранитель | [10 empty] | 3 | [15 empty] | 3
|  | Капитальный ремонт контура заземления ТП (замена дефектных электродов-заземлителей с заглублением 2 электродов вручную) |  |  |  | 2 электрода | [10 empty] | 1 | [15 empty] | 1
|  | ИТОГО по ТП 6-32/160кВ ПС"Курчалой" | [14 empty] | 1 | [15 empty] | 1
38 |  | ТП 8-2/63 кВ ПС"Курчалой" | [16 empty] | КР | [13 empty] | 1
|  | Сметная стоимость |  |  |  | т.р. | [12 empty] | 99.9622 | [13 empty] | 99.9622
|  | Замена силового трансформатора мощностью до 250 кВА |  |  |  | 1 трансформатор | [12 empty] | 1 | [13 empty] | 1
|  | Доливка масла в силовой трансформатор |  |  |  | 1 доливка | [12 empty] | 1 | [13 empty] | 1
|  | Замена рубильников типа Р, РБ, РПБ, РПЦ, Р2000, ЯРВ, КЦЛС1, номинальный ток до 250 А |  |  |  | рубильник | [12 empty] | 2 | [13 empty] | 2
|  | Замена вентильного разрядника |  |  |  | 1 разрядник | [12 empty] | 3 | [13 empty] | 3
|  | Замена изолятора опорного |  |  |  | 1 изолятор | [12 empty] | 3 | [13 empty] | 3
|  | Замена изолятора проходного |  |  |  | 1 изолятор | [12 empty] | 3 | [13 empty] | 3
|  | Замена предохранителя |  |  |  | 1 предохранитель | [12 empty] | 3 | [13 empty] | 3
|  | Капитальный ремонт контура заземления ТП (замена дефектных электродов-заземлителей с заглублением 2 электродов вручную) |  |  |  | 2 электрода | [12 empty] | 1 | [13 empty] | 1
|  | ИТОГО по ТП 8-2/63 кВ ПС"Курчалой" | [16 empty] | 1 | [13 empty] | 1
39 |  | ТП 9-17/250кВ ПС"Курчалой-110" (Аренда) | [14 empty] | КР | [15 empty] | 1
|  | Сметная стоимость |  |  |  | т.р. | [10 empty] | 44.2362 | [15 empty] | 44.2362
|  | Доливка масла в силовой трансформатор |  |  |  | 1 доливка | [10 empty] | 1 | [15 empty] | 1
|  | Замена рубильников типа Р, РБ, РПБ, РПЦ, Р2000, ЯРВ, КЦЛС1, номинальный ток до 250 А |  |  |  | рубильник | [10 empty] | 3 | [15 empty] | 3
|  | Замена линейного разъединителя с заменой привода. |  |  |  | 1 разъединитель | [10 empty] | 1 | [15 empty] | 1
|  | Замена вентильного разрядника |  |  |  | 1 разрядник | [10 empty] | 3 | [15 empty] | 3
|  | Замена изолятора опорного |  |  |  | 1 изолятор | [10 empty] | 3 | [15 empty] | 3
|  | Замена изолятора проходного |  |  |  | 1 изолятор | [10 empty] | 3 | [15 empty] | 3
|  | Замена предохранителя |  |  |  | 1 предохранитель | [10 empty] | 3 | [15 empty] | 3
|  | Капитальный ремонт контура заземления ТП (замена дефектных электродов-заземлителей с заглублением 2 электродов вручную) |  |  |  | 2 электрода | [10 empty] | 1 | [15 empty] | 1
|  | ИТОГО по ТП 9-17/250кВ ПС"Курчалой-110" (Аренда) | [14 empty] | 1 | [15 empty] | 1
40 |  | ТП 9-30/63кВ ПС"Курчалой-110" | [11 empty] | КР | [18 empty] | 1
|  | Сметная стоимость |  |  |  | т.р. | [7 empty] | 43.8193 | [18 empty] | 43.8193
|  | Доливка масла в силовой трансформатор |  |  |  | 1 доливка | [7 empty] | 1 | [18 empty] | 1
|  | Замена рубильников типа Р, РБ, РПБ, РПЦ, Р2000, ЯРВ, КЦЛС1, номинальный ток до 250 А |  |  |  | рубильник | [7 empty] | 2 | [18 empty] | 2
|  | Замена линейного разъединителя с заменой привода. |  |  |  | 1 разъединитель | [7 empty] | 1 | [18 empty] | 1
|  | Замена вентильного разрядника |  |  |  | 1 разрядник | [7 empty] | 3 | [18 empty] | 3
|  | Замена изолятора проходного |  |  |  | 1 изолятор | [7 empty] | 3 | [18 empty] | 3
|  | Замена изолятора опорного |  |  |  | 1 изолятор | [7 empty] | 3 | [18 empty] | 3
|  | Замена предохранителя |  |  |  | 1 предохранитель | [7 empty] | 3 | [18 empty] | 3
|  | Капитальный ремонт контура заземления ТП (замена дефектных электродов-заземлителей с заглублением 2 электродов вручную) |  |  |  | 2 электрода | [7 empty] | 1 | [18 empty] | 1
|  | ИТОГО по ТП 9-30/63кВ ПС"Курчалой-110" | [11 empty] | 1 | [18 empty] | 1
41 |  | ТП 9-31/250кВ ПС"Курчалой-110" | [18 empty] | КР | [11 empty] | 1
|  | Сметная стоимость |  |  |  | т.р. | [14 empty] | 155.9242 | [11 empty] | 155.9242
|  | Замена силового трансформатора мощностью до 250 кВА |  |  |  | 1 трансформатор | [14 empty] | 1 | [11 empty] | 1
|  | Доливка масла в силовой трансформатор |  |  |  | 1 доливка | [14 empty] | 1 | [11 empty] | 1
|  | Замена рубильников типа Р, РБ, РПБ, РПЦ, Р2000, ЯРВ, КЦЛС1, номинальный ток до 250 А |  |  |  | рубильник | [14 empty] | 3 | [11 empty] | 3
|  | Замена линейного разъединителя с заменой привода. |  |  |  | 1 разъединитель | [14 empty] | 1 | [11 empty] | 1
|  | Замена вентильного разрядника |  |  |  | 1 разрядник | [14 empty] | 3 | [11 empty] | 3
|  | Замена изолятора опорного |  |  |  | 1 изолятор | [14 empty] | 3 | [11 empty] | 3
|  | Замена изолятора проходного |  |  |  | 1 изолятор | [14 empty] | 3 | [11 empty] | 3
|  | Замена предохранителя |  |  |  | 1 предохранитель | [14 empty] | 3 | [11 empty] | 3
|  | Капитальный ремонт контура заземления ТП (замена дефектных электродов-заземлителей с заглублением 2 электродов вручную) |  |  |  | 2 электрода | [14 empty] | 1 | [11 empty] | 1
|  | ИТОГО по ТП 9-31/250кВ ПС"Курчалой-110" | [18 empty] | 1 | [11 empty] | 1
42 |  | ТП 9-32/100кВ ПС"Курчалой-110" (Аренда) | [20 empty] | КР | [9 empty] | 1
|  | Сметная стоимость |  |  |  | т.р. | [16 empty] | 118.3705 | [9 empty] | 118.3705
|  | Доливка масла в силовой трансформатор |  |  |  | 1 доливка | [16 empty] | 1 | [9 empty] | 1
|  | Замена силового трансформатора мощностью до 250 кВА |  |  |  | 1 трансформатор | [16 empty] | 1 | [9 empty] | 1
|  | Замена рубильников типа Р, РБ, РПБ, РПЦ, Р2000, ЯРВ, КЦЛС1, номинальный ток до 250 А |  |  |  | рубильник | [16 empty] | 3 | [9 empty] | 3
|  | Замена линейного разъединителя с заменой привода. |  |  |  | 1 разъединитель | [16 empty] | 1 | [9 empty] | 1
|  | Замена вентильного разрядника |  |  |  | 1 разрядник | [16 empty] | 3 | [9 empty] | 3
|  | Замена изолятора проходного |  |  |  | 1 изолятор | [16 empty] | 3 | [9 empty] | 3
|  | Замена изолятора опорного |  |  |  | 1 изолятор | [16 empty] | 3 | [9 empty] | 3
|  | Замена предохранителя |  |  |  | 1 предохранитель | [16 empty] | 3 | [9 empty] | 3
|  | Капитальный ремонт контура заземления ТП (замена дефектных электродов-заземлителей с заглублением 2 электродов вручную) |  |  |  | 2 электрода | [16 empty] | 1 | [9 empty] | 1
|  | ИТОГО по ТП 9-32/100кВ ПС"Курчалой-110" (Аренда) | [20 empty] | 1 | [9 empty] | 1
43 |  | ТП 9-7/400кВ ПС"Курчалой"(Аренда) | [18 empty] | КР | [11 empty] | 1
|  | Сметная стоимость |  |  |  | т.р. | [14 empty] | 50.6124 | [11 empty] | 50.6124
|  | Доливка масла в силовой трансформатор |  |  |  | 1 доливка | [14 empty] | 1 | [11 empty] | 1
|  | Замена линейного разъединителя с заменой привода. |  |  |  | 1 разъединитель | [14 empty] | 1 | [11 empty] | 1
|  | Замена вентильного разрядника |  |  |  | 1 разрядник | [14 empty] | 3 | [11 empty] | 3
|  | Замена рубильника с номинальным током свыше 400А |  |  |  | 1 рубильник | [14 empty] | 3 | [11 empty] | 3
|  | Замена изолятора проходного |  |  |  | 1 изолятор | [14 empty] | 3 | [11 empty] | 3
|  | Замена изолятора опорного |  |  |  | 1 изолятор | [14 empty] | 3 | [11 empty] | 3
|  | Замена предохранителя |  |  |  | 1 предохранитель | [14 empty] | 3 | [11 empty] | 3
|  | Капитальный ремонт контура заземления ТП (замена дефектных электродов-заземлителей с заглублением 2 электродов вручную) |  |  |  | 2 электрода | [14 empty] | 1 | [11 empty] | 1
|  | ИТОГО по ТП 9-7/400кВ ПС"Курчалой"(Аренда) | [18 empty] | 1 | [11 empty] | 1
44 |  | ТП 9-79/160кВ ПС"Курчалой-110" | [18 empty] | КР | [11 empty] | 1
|  | Сметная стоимость |  |  |  | т.р. | [14 empty] | 32.8281 | [11 empty] | 32.8281
|  | Доливка масла в силовой трансформатор |  |  |  | 1 доливка | [14 empty] | 1 | [11 empty] | 1
|  | Замена рубильников типа Р, РБ, РПБ, РПЦ, Р2000, ЯРВ, КЦЛС1, номинальный ток до 250 А |  |  |  | рубильник | [14 empty] | 3 | [11 empty] | 3
|  | Замена вентильного разрядника |  |  |  | 1 разрядник | [14 empty] | 3 | [11 empty] | 3
|  | Замена изолятора проходного |  |  |  | 1 изолятор | [14 empty] | 3 | [11 empty] | 3
|  | Замена изолятора опорного |  |  |  | 1 изолятор | [14 empty] | 3 | [11 empty] | 3
|  | Замена предохранителя |  |  |  | 1 предохранитель | [14 empty] | 3 | [11 empty] | 3
|  | Капитальный ремонт контура заземления ТП (замена дефектных электродов-заземлителей с заглублением 2 электродов вручную) |  |  |  | 2 электрода | [14 empty] | 1 | [11 empty] | 1
|  | ИТОГО по ТП 9-79/160кВ ПС"Курчалой-110" | [18 empty] | 1 | [11 empty] | 1
Надтеречные РЭС
ТП
1 |  | ЗТП 2-1/250 ПС Надтеречная (аренда) | [18 empty] | КР | [11 empty] | 1
|  | Сметная стоимость |  |  |  | т.р. | [14 empty] | 126.8404 | [11 empty] | 126.8404
|  | Капитальный ремонт силового масляного трансформатора 35 кВ со сменой обмоток, переключаемого без возбуждения, 250 кВ·А |  |  |  | 1 трансформатор | [14 empty] | 1 | [11 empty] | 1
|  | ИТОГО по ЗТП 2-1/250 ПС Надтеречная (аренда) | [18 empty] | 1 | [11 empty] | 1
2 |  | КТП 13-26/100 ПС Знаменская | [20 empty] | КР | [9 empty] | 1
|  | Сметная стоимость |  |  |  | т.р. | [16 empty] | 71.9721 | [9 empty] | 71.9721
|  | Замена предохранителя |  |  |  | 1 предохранитель | [16 empty] | 9 | [9 empty] | 9
|  | Замена рубильника с номинальным током свыше 400А |  |  |  | 1 рубильник | [16 empty] | 2 | [9 empty] | 2
|  | Замена линейного разъединителя с заменой привода. |  |  |  | 1 разъединитель | [16 empty] | 1 | [9 empty] | 1
|  | Окраска оборудования |  |  |  | 1 кв.м | [16 empty] | 3 | [9 empty] | 3
|  | Замена вентильного разрядника |  |  |  | 1 разрядник | [16 empty] | 3 | [9 empty] | 3
|  | Замена опорного изолятора |  |  |  | 1 изолятор | [16 empty] | 3 | [9 empty] | 3
|  | Замена изолятора проходного |  |  |  | 1 изолятор | [16 empty] | 3 | [9 empty] | 3
|  | Замена кабельного ввода с концевой опоры ВЛ до шин ЗТП, РУ; сечение жил до 120 кв.мм |  |  |  | 1 кабельный ввод | [16 empty] | 2 | [9 empty] | 2
|  | ИТОГО по КТП 13-26/100 ПС Знаменская | [20 empty] | 1 | [9 empty] | 1
3 |  | КТП 13-7/160 ПС Знаменская | [11 empty] | КР | [18 empty] | 1
|  | Сметная стоимость |  |  |  | т.р. | [7 empty] | 48.234 | [18 empty] | 48.234
|  | Замена вентильного разрядника |  |  |  | 1 разрядник | [7 empty] | 3 | [18 empty] | 3
|  | Замена линейного разъединителя с заменой привода. |  |  |  | 1 разъединитель | [7 empty] | 1 | [18 empty] | 1
|  | Замена предохранителя |  |  |  | 1 предохранитель | [7 empty] | 12 | [18 empty] | 12
|  | Окраска оборудования |  |  |  | 1 кв.м | [7 empty] | 3 | [18 empty] | 3
|  | Замена опорного изолятора |  |  |  | 1 изолятор | [7 empty] | 3 | [18 empty] | 3
|  | Замена изолятора проходного |  |  |  | 1 изолятор | [7 empty] | 3 | [18 empty] | 3
|  | Замена рубильника с номинальным током свыше 400А |  |  |  | 1 рубильник | [7 empty] | 3 | [18 empty] | 3
|  | Замена кабельного ввода с концевой опоры ВЛ до шин ЗТП, РУ; сечение жил до 120 кв.мм |  |  |  | 1 кабельный ввод | [7 empty] | 1 | [18 empty] | 1
|  | ИТОГО по КТП 13-7/160 ПС Знаменская | [11 empty] | 1 | [18 empty] | 1
4 |  | КТП 2-10/160 ПС Надтеречная | [11 empty] | КР | [18 empty] | 1
|  | Сметная стоимость |  |  |  | т.р. | [7 empty] | 96.3462 | [18 empty] | 96.3462
|  | Капитальный ремонт силового масляного трансформатора 35 кВ со сменой обмоток, переключаемого без возбуждения, до 160 кВ·А |  |  |  | 1 трансформатор | [7 empty] | 1 | [18 empty] | 1
|  | ИТОГО по КТП 2-10/160 ПС Надтеречная | [11 empty] | 1 | [18 empty] | 1
5 |  | КТП 2-13/400 ПС Надтеречная | [9 empty] | КР | [20 empty] | 1
|  | Сметная стоимость |  |  |  | т.р. | [5 empty] | 327.6315 | [20 empty] | 327.6315
|  | Замена линейного разъединителя с заменой привода. |  |  |  | 1 разъединитель | [5 empty] | 1 | [20 empty] | 1
|  | Замена вентильного разрядника |  |  |  | 1 разрядник | [5 empty] | 3 | [20 empty] | 3
|  | Замена предохранителя |  |  |  | 1 предохранитель | [5 empty] | 12 | [20 empty] | 12
|  | Замена опорного изолятора |  |  |  | 1 изолятор | [5 empty] | 3 | [20 empty] | 3
|  | Замена изолятора проходного |  |  |  | 1 изолятор | [5 empty] | 3 | [20 empty] | 3
|  | Замена рубильника с номинальным током свыше 400А |  |  |  | 1 рубильник | [5 empty] | 3 | [20 empty] | 3
|  | Замена кабельного ввода с концевой опоры ВЛ до шин ЗТП, РУ; сечение жил до 120 кв.мм |  |  |  | 1 кабельный ввод | [5 empty] | 3 | [20 empty] | 3
|  | Окраска оборудования |  |  |  | 1 кв.м | [5 empty] | 3 | [20 empty] | 3
|  | Замена киосковых КТПН без переустройства фундамента |  |  |  | 1 КТПН | [5 empty] | 1 | [20 empty] | 1
|  | ИТОГО по КТП 2-13/400 ПС Надтеречная | [9 empty] | 1 | [20 empty] | 1
6 |  | КТП 2-14/160 ПС Надтеречная | [9 empty] | КР | [20 empty] | 1
|  | Сметная стоимость |  |  |  | т.р. | [5 empty] | 71.5487 | [20 empty] | 71.5487
|  | Замена предохранителя |  |  |  | 1 предохранитель | [5 empty] | 12 | [20 empty] | 12
|  | Замена рубильника с номинальным током свыше 400А |  |  |  | 1 рубильник | [5 empty] | 3 | [20 empty] | 3
|  | Замена линейного разъединителя с заменой привода. |  |  |  | 1 разъединитель | [5 empty] | 1 | [20 empty] | 1
|  | Окраска оборудования |  |  |  | 1 кв.м | [5 empty] | 4 | [20 empty] | 4
|  | Замена опорного изолятора |  |  |  | 1 изолятор | [5 empty] | 3 | [20 empty] | 3
|  | Замена вентильного разрядника |  |  |  | 1 разрядник | [5 empty] | 3 | [20 empty] | 3
|  | Замена изолятора проходного |  |  |  | 1 изолятор | [5 empty] | 3 | [20 empty] | 3
|  | Замена кабельного ввода с концевой опоры ВЛ до шин ЗТП, РУ; сечение жил до 120 кв.мм |  |  |  | 1 кабельный ввод | [5 empty] | 1 | [20 empty] | 1
|  | ИТОГО по КТП 2-14/160 ПС Надтеречная | [9 empty] | 1 | [20 empty] | 1
7 |  | КТП 2-15/100 ПС Надтеречная | [11 empty] | КР | [18 empty] | 1
|  | Сметная стоимость |  |  |  | т.р. | [7 empty] | 87.3374 | [18 empty] | 87.3374
|  | Капитальный ремонт силового масляного трансформатора 35 кВ со сменой обмоток, переключаемого без возбуждения, до 160 кВ·А |  |  |  | 1 трансформатор | [7 empty] | 1 | [18 empty] | 1
|  | ИТОГО по КТП 2-15/100 ПС Надтеречная | [11 empty] | 1 | [18 empty] | 1
8 |  | КТП 2-2/160 ПС Надтеречная (аренда) | [9 empty] | КР | [20 empty] | 1
|  | Сметная стоимость |  |  |  | т.р. | [5 empty] | 461.606 | [20 empty] | 461.606
|  | Замена киосковых КТПН без переустройства фундамента |  |  |  | 1 КТПН | [5 empty] | 1 | [20 empty] | 1
|  | Замена линейного разъединителя с заменой привода. |  |  |  | 1 разъединитель | [5 empty] | 1 | [20 empty] | 1
|  | ИТОГО по КТП 2-2/160 ПС Надтеречная (аренда) | [9 empty] | 1 | [20 empty] | 1
9 |  | КТП 2-20/400 ПС Надтеречная | [18 empty] | КР | [11 empty] | 1
|  | Сметная стоимость |  |  |  | т.р. | [14 empty] | 220.7166 | [11 empty] | 220.7166
|  | Замена предохранителя |  |  |  | 1 предохранитель | [14 empty] | 6 | [11 empty] | 6
|  | Замена рубильника с номинальным током свыше 400А |  |  |  | 1 рубильник | [14 empty] | 1 | [11 empty] | 1
|  | Замена вентильного разрядника |  |  |  | 1 разрядник | [14 empty] | 3 | [11 empty] | 3
|  | Окраска оборудования |  |  |  | 1 кв.м | [14 empty] | 3 | [11 empty] | 3
|  | Замена опорного изолятора |  |  |  | 1 изолятор | [14 empty] | 3 | [11 empty] | 3
|  | Замена изолятора проходного |  |  |  | 1 изолятор | [14 empty] | 3 | [11 empty] | 3
|  | Замена кабельного ввода с концевой опоры ВЛ до шин ЗТП, РУ; сечение жил до 120 кв.мм |  |  |  | 1 кабельный ввод | [14 empty] | 1 | [11 empty] | 1
|  | Капитальный ремонт силового масляного трансформатора 35 кВ со сменой обмоток, переключаемого без возбуждения, 400 кВ·А |  |  |  | 1 трансформатор | [14 empty] | 1 | [11 empty] | 1
|  | Замена линейного разъединителя с заменой привода. |  |  |  | 1 разъединитель | [14 empty] | 1 | [11 empty] | 1
|  | ИТОГО по КТП 2-20/400 ПС Надтеречная | [18 empty] | 1 | [11 empty] | 1
10 |  | КТП 2-25/160 ПС Надтеречная | [20 empty] | КР | [9 empty] | 1
|  | Сметная стоимость |  |  |  | т.р. | [16 empty] | 96.0614 | [9 empty] | 96.0614
|  | Капитальный ремонт силового масляного трансформатора 35 кВ со сменой обмоток, переключаемого без возбуждения, до 160 кВ·А |  |  |  | 1 трансформатор | [16 empty] | 1 | [9 empty] | 1
|  | ИТОГО по КТП 2-25/160 ПС Надтеречная | [20 empty] | 1 | [9 empty] | 1
11 |  | КТП 2-27/250 ПС Надтеречная | [14 empty] | КР | [15 empty] | 1
|  | Сметная стоимость |  |  |  | т.р. | [10 empty] | 126.8404 | [15 empty] | 126.8404
|  | Капитальный ремонт силового масляного трансформатора 35 кВ со сменой обмоток, переключаемого без возбуждения, 250 кВ·А |  |  |  | 1 трансформатор | [10 empty] | 1 | [15 empty] | 1
|  | ИТОГО по КТП 2-27/250 ПС Надтеречная | [14 empty] | 1 | [15 empty] | 1
12 |  | КТП 2-5/160 ПС Минеральная | [16 empty] | КР | [13 empty] | 1
|  | Сметная стоимость |  |  |  | т.р. | [12 empty] | 73.2173 | [13 empty] | 73.2173
|  | Замена предохранителя |  |  |  | 1 предохранитель | [12 empty] | 12 | [13 empty] | 12
|  | Окраска оборудования |  |  |  | 1 кв.м | [12 empty] | 3 | [13 empty] | 3
|  | Замена опорного изолятора |  |  |  | 1 изолятор | [12 empty] | 3 | [13 empty] | 3
|  | Замена рубильника с номинальным током свыше 400А |  |  |  | 1 рубильник | [12 empty] | 4 | [13 empty] | 4
|  | Замена вентильного разрядника |  |  |  | 1 разрядник | [12 empty] | 3 | [13 empty] | 3
|  | Замена линейного разъединителя с заменой привода. |  |  |  | 1 разъединитель | [12 empty] | 1 | [13 empty] | 1
|  | Замена кабельного ввода с концевой опоры ВЛ до шин ЗТП, РУ; сечение жил до 120 кв.мм |  |  |  | 1 кабельный ввод | [12 empty] | 1 | [13 empty] | 1
|  | Замена изолятора проходного |  |  |  | 1 изолятор | [12 empty] | 3 | [13 empty] | 3
|  | ИТОГО по КТП 2-5/160 ПС Минеральная | [16 empty] | 1 | [13 empty] | 1
13 |  | КТП 2-9/160 ПС Надтеречная | [22 empty] | КР | [7 empty] | 1
|  | Сметная стоимость |  |  |  | т.р. | [18 empty] | 96.3462 | [7 empty] | 96.3462
|  | Капитальный ремонт силового масляного трансформатора 35 кВ со сменой обмоток, переключаемого без возбуждения, до 160 кВ·А |  |  |  | 1 трансформатор | [18 empty] | 1 | [7 empty] | 1
|  | ИТОГО по КТП 2-9/160 ПС Надтеречная | [22 empty] | 1 | [7 empty] | 1
14 |  | КТП 3-11/250 ПС Братская | [9 empty] | КР | [20 empty] | 1
|  | Сметная стоимость |  |  |  | т.р. | [5 empty] | 250.989 | [20 empty] | 250.989
|  | Замена линейного разъединителя с заменой привода. |  |  |  | 1 разъединитель | [5 empty] | 1 | [20 empty] | 1
|  | Замена киосковых КТПН без переустройства фундамента |  |  |  | 1 КТПН | [5 empty] | 1 | [20 empty] | 1
|  | ИТОГО по КТП 3-11/250 ПС Братская | [9 empty] | 1 | [20 empty] | 1
15 |  | КТП 3-2/250 ПС Братская | [22 empty] | КР | [7 empty] | 1
|  | Сметная стоимость |  |  |  | т.р. | [18 empty] | 97.7803 | [7 empty] | 97.7803
|  | Замена рубильника с номинальным током свыше 400А |  |  |  | 1 рубильник | [18 empty] | 3 | [7 empty] | 3
|  | Замена предохранителя |  |  |  | 1 предохранитель | [18 empty] | 12 | [7 empty] | 12
|  | Окраска оборудования |  |  |  | 1 кв.м | [18 empty] | 3 | [7 empty] | 3
|  | Установка линейного разъединителя на железобетонной промежуточной опоре ВЛ |  |  |  | 1 разъединитель | [18 empty] | 1 | [7 empty] | 1
|  | Замена вентильного разрядника |  |  |  | 1 разрядник | [18 empty] | 3 | [7 empty] | 3
|  | Замена опорного изолятора |  |  |  | 1 изолятор | [18 empty] | 3 | [7 empty] | 3
|  | Замена изолятора проходного |  |  |  | 1 изолятор | [18 empty] | 3 | [7 empty] | 3
|  | Замена кабельного ввода с концевой опоры ВЛ до шин ЗТП, РУ; сечение жил до 120 кв.мм |  |  |  | 1 кабельный ввод | [18 empty] | 5 | [7 empty] | 5
|  | ИТОГО по КТП 3-2/250 ПС Братская | [22 empty] | 1 | [7 empty] | 1
16 |  | КТП 3-3/100 ПС Надтеречная | [14 empty] | КР | [15 empty] | 1
|  | Сметная стоимость |  |  |  | т.р. | [10 empty] | 424.7297 | [15 empty] | 424.7297
|  | Замена линейного разъединителя с заменой привода. |  |  |  | 1 разъединитель | [10 empty] | 1 | [15 empty] | 1
|  | Замена киосковых КТПН без переустройства фундамента |  |  |  | 1 КТПН | [10 empty] | 1 | [15 empty] | 1
|  | ИТОГО по КТП 3-3/100 ПС Надтеречная | [14 empty] | 1 | [15 empty] | 1
17 |  | КТП 3-4/400 ПС Гвардейская | [18 empty] | КР | [11 empty] | 1
|  | Сметная стоимость |  |  |  | т.р. | [14 empty] | 250.8213 | [11 empty] | 250.8213
|  | Замена киосковых КТПН без переустройства фундамента |  |  |  | 1 КТПН | [14 empty] | 1 | [11 empty] | 1
|  | Замена линейного разъединителя с заменой привода. |  |  |  | 1 разъединитель | [14 empty] | 1 | [11 empty] | 1
|  | ИТОГО по КТП 3-4/400 ПС Гвардейская | [18 empty] | 1 | [11 empty] | 1
18 |  | КТП 3-44/160 ПС Надтеречная | [16 empty] | КР | [13 empty] | 1
|  | Сметная стоимость |  |  |  | т.р. | [12 empty] | 73.4551 | [13 empty] | 73.4551
|  | Замена предохранителя |  |  |  | 1 предохранитель | [12 empty] | 9 | [13 empty] | 9
|  | Замена рубильника с номинальным током свыше 400А |  |  |  | 1 рубильник | [12 empty] | 2 | [13 empty] | 2
|  | Окраска оборудования |  |  |  | 1 кв.м | [12 empty] | 3 | [13 empty] | 3
|  | Замена опорного изолятора |  |  |  | 1 изолятор | [12 empty] | 3 | [13 empty] | 3
|  | Замена изолятора проходного |  |  |  | 1 изолятор | [12 empty] | 3 | [13 empty] | 3
|  | Замена вентильного разрядника |  |  |  | 1 разрядник | [12 empty] | 3 | [13 empty] | 3
|  | Замена линейного разъединителя с заменой привода. |  |  |  | 1 разъединитель | [12 empty] | 1 | [13 empty] | 1
|  | Замена кабельного ввода с концевой опоры ВЛ до шин ЗТП, РУ; сечение жил до 120 кв.мм |  |  |  | 1 кабельный ввод | [12 empty] | 1 | [13 empty] | 1
|  | ИТОГО по КТП 3-44/160 ПС Надтеречная | [16 empty] | 1 | [13 empty] | 1
19 |  | КТП 5-1/400 ПС Надтеречная | [20 empty] | КР | [9 empty] | 1
|  | Сметная стоимость |  |  |  | т.р. | [16 empty] | 251.106 | [9 empty] | 251.106
|  | Замена киосковых КТПН без переустройства фундамента |  |  |  | 1 КТПН | [16 empty] | 1 | [9 empty] | 1
|  | Замена линейного разъединителя с заменой привода. |  |  |  | 1 разъединитель | [16 empty] | 1 | [9 empty] | 1
|  | ИТОГО по КТП 5-1/400 ПС Надтеречная | [20 empty] | 1 | [9 empty] | 1
20 |  | КТП 5-45/100 ПС Знаменская | [22 empty] | КР | [7 empty] | 1
|  | Сметная стоимость |  |  |  | т.р. | [18 empty] | 67.7174 | [7 empty] | 67.7174
|  | Замена изолятора проходного |  |  |  | 1 изолятор | [18 empty] | 3 | [7 empty] | 3
|  | Замена кабельного ввода с концевой опоры ВЛ до шин ЗТП, РУ; сечение жил до 120 кв.мм |  |  |  | 1 кабельный ввод | [18 empty] | 1 | [7 empty] | 1
|  | Замена вентильного разрядника |  |  |  | 1 разрядник | [18 empty] | 3 | [7 empty] | 3
|  | Замена опорного изолятора |  |  |  | 1 изолятор | [18 empty] | 3 | [7 empty] | 3
|  | Окраска оборудования |  |  |  | 1 кв.м | [18 empty] | 3 | [7 empty] | 3
|  | Замена рубильника с номинальным током свыше 400А |  |  |  | 1 рубильник | [18 empty] | 3 | [7 empty] | 3
|  | Замена предохранителя |  |  |  | 1 предохранитель | [18 empty] | 12 | [7 empty] | 12
|  | Замена линейного разъединителя с заменой привода. |  |  |  | 1 разъединитель | [18 empty] | 1 | [7 empty] | 1
|  | ИТОГО по КТП 5-45/100 ПС Знаменская | [22 empty] | 1 | [7 empty] | 1
21 |  | КТП 5-56/160 ПС Надтеречная | [18 empty] | КР | [11 empty] | 1
|  | Сметная стоимость |  |  |  | т.р. | [14 empty] | 75.9065 | [11 empty] | 75.9065
|  | Замена предохранителя |  |  |  | 1 предохранитель | [14 empty] | 9 | [11 empty] | 9
|  | Замена рубильника с номинальным током свыше 400А |  |  |  | 1 рубильник | [14 empty] | 2 | [11 empty] | 2
|  | Замена линейного разъединителя с заменой привода. |  |  |  | 1 разъединитель | [14 empty] | 1 | [11 empty] | 1
|  | Окраска оборудования |  |  |  | 1 кв.м | [14 empty] | 3 | [11 empty] | 3
|  | Замена изолятора проходного |  |  |  | 1 изолятор | [14 empty] | 3 | [11 empty] | 3
|  | Замена опорного изолятора |  |  |  | 1 изолятор | [14 empty] | 3 | [11 empty] | 3
|  | Замена вентильного разрядника |  |  |  | 1 разрядник | [14 empty] | 3 | [11 empty] | 3
|  | Замена кабельного ввода с концевой опоры ВЛ до шин ЗТП, РУ; сечение жил до 120 кв.мм |  |  |  | 1 кабельный ввод | [14 empty] | 1 | [11 empty] | 1
|  | ИТОГО по КТП 5-56/160 ПС Надтеречная | [18 empty] | 1 | [11 empty] | 1
22 |  | КТП 7-17/100 ПС Знаменская (аренда) | [11 empty] | КР | [18 empty] | 1
|  | Сметная стоимость |  |  |  | т.р. | [7 empty] | 73.4386 | [18 empty] | 73.4386
|  | Замена предохранителя |  |  |  | 1 предохранитель | [7 empty] | 12 | [18 empty] | 12
|  | Замена линейного разъединителя с заменой привода. |  |  |  | 1 разъединитель | [7 empty] | 1 | [18 empty] | 1
|  | Замена рубильника с номинальным током свыше 400А |  |  |  | 1 рубильник | [7 empty] | 3 | [18 empty] | 3
|  | Окраска оборудования |  |  |  | 1 кв.м | [7 empty] | 3 | [18 empty] | 3
|  | Замена вентильного разрядника |  |  |  | 1 разрядник | [7 empty] | 3 | [18 empty] | 3
|  | Замена опорного изолятора |  |  |  | 1 изолятор | [7 empty] | 3 | [18 empty] | 3
|  | Замена изолятора проходного |  |  |  | 1 изолятор | [7 empty] | 3 | [18 empty] | 3
|  | Замена кабельного ввода с концевой опоры ВЛ до шин ЗТП, РУ; сечение жил до 120 кв.мм |  |  |  | 1 кабельный ввод | [7 empty] | 3 | [18 empty] | 3
|  | ИТОГО по КТП 7-17/100 ПС Знаменская (аренда) | [11 empty] | 1 | [18 empty] | 1
23 |  | МТП 2-23/160 ПС Надтеречная | [14 empty] | КР | [15 empty] | 1
|  | Сметная стоимость |  |  |  | т.р. | [10 empty] | 96.3462 | [15 empty] | 96.3462
|  | Капитальный ремонт силового масляного трансформатора 35 кВ со сменой обмоток, переключаемого без возбуждения, до 160 кВ·А |  |  |  | 1 трансформатор | [10 empty] | 1 | [15 empty] | 1
|  | ИТОГО по МТП 2-23/160 ПС Надтеречная | [14 empty] | 1 | [15 empty] | 1
24 |  | МТП 2-7/160 ПС Надтеречная | [16 empty] | КР | [13 empty] | 1
|  | Сметная стоимость |  |  |  | т.р. | [12 empty] | 253.5016 | [13 empty] | 253.5016
|  | Замена вентильного разрядника |  |  |  | 1 разрядник | [12 empty] | 3 | [13 empty] | 3
|  | Замена линейного разъединителя с заменой привода. |  |  |  | 1 разъединитель | [12 empty] | 1 | [13 empty] | 1
|  | Замена рубильника с номинальным током свыше 400А |  |  |  | 1 рубильник | [12 empty] | 1 | [13 empty] | 1
|  | Замена предохранителя |  |  |  | 1 предохранитель | [12 empty] | 6 | [13 empty] | 6
|  | Замена киосковых КТПН без переустройства фундамента |  |  |  | 1 КТПН | [12 empty] | 1 | [13 empty] | 1
|  | ИТОГО по МТП 2-7/160 ПС Надтеречная | [16 empty] | 1 | [13 empty] | 1
Наурские РЭС
ТП
1 |  | ЗТП 2-1/160 ПС "Калиновская" | [22 empty] | КР | [7 empty] | 1
|  | Сметная стоимость |  |  |  | т.р. | [18 empty] | 174.8135 | [7 empty] | 174.8135
|  | Замена предохранителя |  |  |  | 1 предохранитель | [18 empty] | 6 | [7 empty] | 6
|  | Замена линейного разъединителя |  |  |  | 1 разъединитель | [18 empty] | 1 | [7 empty] | 1
|  | Замена вентильного разрядника |  |  |  | 1 разрядник | [18 empty] | 3 | [7 empty] | 3
|  | Капитальный ремонт силового масляного трансформатора 6-10 кВ со сменой обмоток, переключаемого без возбуждения, до 160 кВ·А |  |  |  | 1 трансформатор | [18 empty] | 6 | [7 empty] | 6
|  | Замена рубильника с номинальным током свыше 400А |  |  |  | 1 рубильник | [18 empty] | 1 | [7 empty] | 1
|  | ИТОГО по ЗТП 2-1/160 ПС "Калиновская" | [22 empty] | 1 | [7 empty] | 1
2 |  | КТП 1-14/25 ПС "Постная" | [20 empty] | КР | [9 empty] | 1
|  | Сметная стоимость |  |  |  | т.р. | [16 empty] | 33.0445 | [9 empty] | 33.0445
|  | Замена линейного разъединителя |  |  |  | 1 разъединитель | [16 empty] | 1 | [9 empty] | 1
|  | Замена вентильного разрядника |  |  |  | 1 разрядник | [16 empty] | 3 | [9 empty] | 3
|  | Замена рубильника с номинальным током свыше 400А |  |  |  | 1 рубильник | [16 empty] | 2 | [9 empty] | 2
|  | Замена предохранителя |  |  |  | 1 предохранитель | [16 empty] | 6 | [9 empty] | 6
|  | ИТОГО по КТП 1-14/25 ПС "Постная" | [20 empty] | 1 | [9 empty] | 1
3 |  | КТП 1-14/25 ПС "Фрунзе" | [18 empty] | КР | [11 empty] | 1
|  | Сметная стоимость |  |  |  | т.р. | [14 empty] | 33.3295 | [11 empty] | 33.3295
|  | Замена линейного разъединителя |  |  |  | 1 разъединитель | [14 empty] | 1 | [11 empty] | 1
|  | Замена вентильного разрядника |  |  |  | 1 разрядник | [14 empty] | 3 | [11 empty] | 3
|  | Замена рубильника с номинальным током свыше 400А |  |  |  | 1 рубильник | [14 empty] | 2 | [11 empty] | 2
|  | Замена предохранителя |  |  |  | 1 предохранитель | [14 empty] | 6 | [11 empty] | 6
|  | ИТОГО по КТП 1-14/25 ПС "Фрунзе" | [18 empty] | 1 | [11 empty] | 1
4 |  | КТП 1-15/25 ПС "Постная" | [11 empty] | КР | [18 empty] | 1
|  | Сметная стоимость |  |  |  | т.р. | [7 empty] | 26.8877 | [18 empty] | 26.8877
|  | Замена предохранителя |  |  |  | 1 предохранитель | [7 empty] | 6 | [18 empty] | 6
|  | Замена рубильника с номинальным током свыше 400А |  |  |  | 1 рубильник | [7 empty] | 2 | [18 empty] | 2
|  | Замена линейного разъединителя |  |  |  | 1 разъединитель | [7 empty] | 1 | [18 empty] | 1
|  | Замена вентильного разрядника |  |  |  | 1 разрядник | [7 empty] | 3 | [18 empty] | 3
|  | ИТОГО по КТП 1-15/25 ПС "Постная" | [11 empty] | 1 | [18 empty] | 1
5 |  | КТП 1-16/25 ПС "Капустино" | [18 empty] | КР | [11 empty] | 1
|  | Сметная стоимость |  |  |  | т.р. | [14 empty] | 28.4098 | [11 empty] | 28.4098
|  | Замена предохранителя |  |  |  | 1 предохранитель | [14 empty] | 9 | [11 empty] | 9
|  | Замена рубильника с номинальным током свыше 400А |  |  |  | 1 рубильник | [14 empty] | 2 | [11 empty] | 2
|  | Замена вентильного разрядника |  |  |  | 1 разрядник | [14 empty] | 3 | [11 empty] | 3
|  | Замена линейного разъединителя |  |  |  | 1 разъединитель | [14 empty] | 1 | [11 empty] | 1
|  | ИТОГО по КТП 1-16/25 ПС "Капустино" | [18 empty] | 1 | [11 empty] | 1
6 |  | КТП 1-16/25 ПС "Постная" | [14 empty] | КР | [15 empty] | 1
|  | Сметная стоимость |  |  |  | т.р. | [10 empty] | 25.7614 | [15 empty] | 25.7614
|  | Замена вентильного разрядника |  |  |  | 1 разрядник | [10 empty] | 3 | [15 empty] | 3
|  | Замена рубильника с номинальным током свыше 400А |  |  |  | 1 рубильник | [10 empty] | 2 | [15 empty] | 2
|  | Замена предохранителя |  |  |  | 1 предохранитель | [10 empty] | 6 | [15 empty] | 6
|  | Замена линейного разъединителя |  |  |  | 1 разъединитель | [10 empty] | 1 | [15 empty] | 1
|  | ИТОГО по КТП 1-16/25 ПС "Постная" | [14 empty] | 1 | [15 empty] | 1
7 |  | КТП 1-16/250 ПС "Наурская" | [18 empty] | КР | [11 empty] | 1
|  | Сметная стоимость |  |  |  | т.р. | [14 empty] | 186.1744 | [11 empty] | 186.1744
|  | Замена вентильного разрядника |  |  |  | 1 разрядник | [14 empty] | 4 | [11 empty] | 4
|  | Замена изолятора опорного |  |  |  | 1 изолятор | [14 empty] | 1 | [11 empty] | 1
|  | Замена изолятора проходного |  |  |  | 1 изолятор | [14 empty] | 1 | [11 empty] | 1
|  | Замена кабельного низковольтного ввода от силового трансформатора до вводного автомата (рубильника) на КТП, МТП, ЗТП |  |  |  | 1 ввод | [14 empty] | 1 | [11 empty] | 1
|  | Замена предохранителя |  |  |  | 1 предохранитель | [14 empty] | 7 | [11 empty] | 7
|  | Замена рубильника с номинальным током свыше 400А |  |  |  | 1 рубильник | [14 empty] | 3 | [11 empty] | 3
|  | Замена линейного разъединителя с заменой привода. |  |  |  | 1 разъединитель | [14 empty] | 1 | [11 empty] | 1
|  | Доливка масла в силовой трансформатор |  |  |  | 1 доливка | [14 empty] | 1 | [11 empty] | 1
|  | Капитальный ремонт силового масляного трансформатора 6-10 кВ без смены обмоток, переключаемого без возбуждения, 250 кВ·А |  |  |  | 1 трансформатор | [14 empty] | 6 | [11 empty] | 6
|  | ИТОГО по КТП 1-16/250 ПС "Наурская" | [18 empty] | 1 | [11 empty] | 1
8 |  | КТП 1-2/63 ПС "Капустино" | [18 empty] | КР | [11 empty] | 1
|  | Сметная стоимость |  |  |  | т.р. | [14 empty] | 107.4293 | [11 empty] | 107.4293
|  | Замена предохранителя |  |  |  | 1 предохранитель | [14 empty] | 9 | [11 empty] | 9
|  | Замена вентильного разрядника |  |  |  | 1 разрядник | [14 empty] | 3 | [11 empty] | 3
|  | Замена рубильника с номинальным током свыше 400А |  |  |  | 1 рубильник | [14 empty] | 2 | [11 empty] | 2
|  | Замена линейного разъединителя с заменой привода. |  |  |  | 1 разъединитель | [14 empty] | 1 | [11 empty] | 1
|  | Капитальный ремонт силового масляного трансформатора 6-10 кВ со сменой обмоток, переключаемого без возбуждения, до 160 кВ·А |  |  |  | 1 трансформатор | [14 empty] | 1 | [11 empty] | 1
|  | ИТОГО по КТП 1-2/63 ПС "Капустино" | [18 empty] | 1 | [11 empty] | 1
9 |  | КТП 1-5/250 ПС "Наурская" | [18 empty] | КР | [11 empty] | 1
|  | Сметная стоимость |  |  |  | т.р. | [14 empty] | 32.126 | [11 empty] | 32.126
|  | Замена предохранителя |  |  |  | 1 предохранитель | [14 empty] | 12 | [11 empty] | 12
|  | Замена рубильника с номинальным током свыше 400А |  |  |  | 1 рубильник | [14 empty] | 3 | [11 empty] | 3
|  | Замена линейного разъединителя |  |  |  | 1 разъединитель | [14 empty] | 1 | [11 empty] | 1
|  | Замена вентильного разрядника |  |  |  | 1 разрядник | [14 empty] | 3 | [11 empty] | 3
|  | ИТОГО по КТП 1-5/250 ПС "Наурская" | [18 empty] | 1 | [11 empty] | 1
10 |  | КТП 2-1/160 ПС "Ищерская" | [18 empty] | КР | [11 empty] | 1
|  | Сметная стоимость |  |  |  | т.р. | [14 empty] | 41.0363 | [11 empty] | 41.0363
|  | Замена предохранителя |  |  |  | 1 предохранитель | [14 empty] | 6 | [11 empty] | 6
|  | Замена вентильного разрядника |  |  |  | 1 разрядник | [14 empty] | 3 | [11 empty] | 3
|  | Замена линейного разъединителя |  |  |  | 1 разъединитель | [14 empty] | 1 | [11 empty] | 1
|  | Замена рубильника с номинальным током свыше 400А |  |  |  | 1 рубильник | [14 empty] | 2 | [11 empty] | 2
|  | Изолировка и крепление отводов трансформатора напряжением 20-35 кВ, трехфазного двухобмоточного, система охлаждения ДЦ: мощность 80000 кВА |  |  |  | 1 трансформатор | [14 empty] | 1 | [11 empty] | 1
|  | ИТОГО по КТП 2-1/160 ПС "Ищерская" | [18 empty] | 1 | [11 empty] | 1
11 |  | КТП 2-11/25 ПС "Степная" | [14 empty] | КР | [15 empty] | 1
|  | Сметная стоимость |  |  |  | т.р. | [10 empty] | 140.3935 | [15 empty] | 140.3935
|  | Замена предохранителя |  |  |  | 1 предохранитель | [10 empty] | 3 | [15 empty] | 3
|  | Замена рубильников типа Р, РБ, РПБ, РПЦ, Р2000, ЯРВ, КЦЛС1, номинальный ток до 250 А |  |  |  | рубильник | [10 empty] | 2 | [15 empty] | 2
|  | Замена вентильного разрядника |  |  |  | 1 разрядник | [10 empty] | 3 | [15 empty] | 3
|  | Замена линейного разъединителя с заменой привода. |  |  |  | 1 разъединитель | [10 empty] | 1 | [15 empty] | 1
|  | Капитальный ремонт силового масляного трансформатора 6-10 кВ со сменой обмоток, переключаемого без возбуждения, до 160 кВ·А |  |  |  | 1 трансформатор | [10 empty] | 6 | [15 empty] | 6
|  | ИТОГО по КТП 2-11/25 ПС "Степная" | [14 empty] | 1 | [15 empty] | 1
12 |  | КТП 2-22/160 ПС "Алпатово" (Аренда) | [9 empty] | КР | [20 empty] | 1
|  | Сметная стоимость |  |  |  | т.р. | [5 empty] | 137.801 | [20 empty] | 137.801
|  | Замена рубильника с номинальным током свыше 400А |  |  |  | 1 рубильник | [5 empty] | 2 | [20 empty] | 2
|  | Замена предохранителя |  |  |  | 1 предохранитель | [5 empty] | 9 | [20 empty] | 9
|  | Замена линейного разъединителя с заменой привода. |  |  |  | 1 разъединитель | [5 empty] | 1 | [20 empty] | 1
|  | Замена вентильного разрядника |  |  |  | 1 разрядник | [5 empty] | 3 | [20 empty] | 3
|  | Капитальный ремонт силового масляного трансформатора 6-10 кВ со сменой обмоток, переключаемого без возбуждения, до 160 кВ·А |  |  |  | 1 трансформатор | [5 empty] | 1 | [20 empty] | 1
|  | ИТОГО по КТП 2-22/160 ПС "Алпатово" (Аренда) | [9 empty] | 1 | [20 empty] | 1
13 |  | КТП 2-5/160 ПС "Николаевская" | [9 empty] | КР | [20 empty] | 1
|  | Сметная стоимость |  |  |  | т.р. | [5 empty] | 33.1941 | [20 empty] | 33.1941
|  | Замена вентильного разрядника |  |  |  | 1 разрядник | [5 empty] | 3 | [20 empty] | 3
|  | Замена рубильника с номинальным током свыше 400А |  |  |  | 1 рубильник | [5 empty] | 3 | [20 empty] | 3
|  | Замена предохранителя |  |  |  | 1 предохранитель | [5 empty] | 9 | [20 empty] | 9
|  | Замена линейного разъединителя |  |  |  | 1 разъединитель | [5 empty] | 1 | [20 empty] | 1
|  | ИТОГО по КТП 2-5/160 ПС "Николаевская" | [9 empty] | 1 | [20 empty] | 1
14 |  | КТП 2-5/25 ПС "Капустино" | [16 empty] | КР | [13 empty] | 1
|  | Сметная стоимость |  |  |  | т.р. | [12 empty] | 30.8979 | [13 empty] | 30.8979
|  | Замена линейного разъединителя |  |  |  | 1 разъединитель | [12 empty] | 1 | [13 empty] | 1
|  | Замена вентильного разрядника |  |  |  | 1 разрядник | [12 empty] | 3 | [13 empty] | 3
|  | Замена рубильника с номинальным током свыше 400А |  |  |  | 1 рубильник | [12 empty] | 3 | [13 empty] | 3
|  | Замена предохранителя |  |  |  | 1 предохранитель | [12 empty] | 9 | [13 empty] | 9
|  | ИТОГО по КТП 2-5/25 ПС "Капустино" | [16 empty] | 1 | [13 empty] | 1
15 |  | КТП 2-9/25 ПС "Степная" | [22 empty] | КР | [7 empty] | 1
|  | Сметная стоимость |  |  |  | т.р. | [18 empty] | 171.9585 | [7 empty] | 171.9585
|  | Замена рубильника с номинальным током свыше 400А |  |  |  | 1 рубильник | [18 empty] | 2 | [7 empty] | 2
|  | Замена вентильного разрядника |  |  |  | 1 разрядник | [18 empty] | 3 | [7 empty] | 3
|  | Замена линейного разъединителя |  |  |  | 1 разъединитель | [18 empty] | 1 | [7 empty] | 1
|  | Замена предохранителя |  |  |  | 1 предохранитель | [18 empty] | 9 | [7 empty] | 9
|  | Капитальный ремонт силового масляного трансформатора 6-10 кВ со сменой обмоток, переключаемого без возбуждения, до 160 кВ·А |  |  |  | 1 трансформатор | [18 empty] | 10 | [7 empty] | 10
|  | ИТОГО по КТП 2-9/25 ПС "Степная" | [22 empty] | 1 | [7 empty] | 1
16 |  | КТП 3-10/100 ПС "Кирово" | [14 empty] | КР | [15 empty] | 1
|  | Сметная стоимость |  |  |  | т.р. | [10 empty] | 181.0554 | [15 empty] | 181.0554
|  | Замена вентильного разрядника |  |  |  | 1 разрядник | [10 empty] | 3 | [15 empty] | 3
|  | Замена предохранителя |  |  |  | 1 предохранитель | [10 empty] | 9 | [15 empty] | 9
|  | Замена рубильника с номинальным током свыше 400А |  |  |  | 1 рубильник | [10 empty] | 3 | [15 empty] | 3
|  | Замена линейного разъединителя с заменой привода. |  |  |  | 1 разъединитель | [10 empty] | 1 | [15 empty] | 1
|  | Капитальный ремонт силового масляного трансформатора 6-10 кВ со сменой обмоток, переключаемого без возбуждения, до 160 кВ·А |  |  |  | 1 трансформатор | [10 empty] | 6 | [15 empty] | 6
|  | ИТОГО по КТП 3-10/100 ПС "Кирово" | [14 empty] | 1 | [15 empty] | 1
17 |  | КТП 3-2/160 ПС "Наурская" (Аренда) | [18 empty] | КР | [11 empty] | 1
|  | Сметная стоимость |  |  |  | т.р. | [14 empty] | 218.4632 | [11 empty] | 218.4632
|  | Замена предохранителя |  |  |  | 1 предохранитель | [14 empty] | 2 | [11 empty] | 2
|  | Замена рубильника с номинальным током свыше 400А |  |  |  | 1 рубильник | [14 empty] | 2 | [11 empty] | 2
|  | Замена линейного разъединителя с заменой привода. |  |  |  | 1 разъединитель | [14 empty] | 1 | [11 empty] | 1
|  | Капитальный ремонт силового масляного трансформатора 6-10 кВ со сменой обмоток, переключаемого без возбуждения, до 160 кВ·А |  |  |  | 1 трансформатор | [14 empty] | 6 | [11 empty] | 6
|  | ИТОГО по КТП 3-2/160 ПС "Наурская" (Аренда) | [18 empty] | 1 | [11 empty] | 1
18 |  | КТП 3-2/400 ПС "Калиновская" | [9 empty] | КР | [20 empty] | 1
|  | Сметная стоимость |  |  |  | т.р. | [5 empty] | 321.047 | [20 empty] | 321.047
|  | Замена линейного разъединителя с заменой привода. |  |  |  | 1 разъединитель | [5 empty] | 1 | [20 empty] | 1
|  | Замена вентильного разрядника |  |  |  | 1 разрядник | [5 empty] | 1 | [20 empty] | 1
|  | Замена рубильника с номинальным током свыше 400А |  |  |  | 1 рубильник | [5 empty] | 12 | [20 empty] | 12
|  | Замена предохранителя |  |  |  | 1 предохранитель | [5 empty] | 15 | [20 empty] | 15
|  | Капитальный ремонт силового масляного трансформатора 6-10 кВ со сменой обмоток, переключаемого без возбуждения, 400 кВ·А |  |  |  | 1 трансформатор | [5 empty] | 9 | [20 empty] | 9
|  | ИТОГО по КТП 3-2/400 ПС "Калиновская" | [9 empty] | 1 | [20 empty] | 1
19 |  | КТП 4-14/25 ПС "Николаевская" | [20 empty] | КР | [9 empty] | 1
|  | Сметная стоимость |  |  |  | т.р. | [16 empty] | 25.849 | [9 empty] | 25.849
|  | Замена предохранителя |  |  |  | 1 предохранитель | [16 empty] | 6 | [9 empty] | 6
|  | Замена рубильника с номинальным током свыше 400А |  |  |  | 1 рубильник | [16 empty] | 2 | [9 empty] | 2
|  | Замена линейного разъединителя |  |  |  | 1 разъединитель | [16 empty] | 1 | [9 empty] | 1
|  | Замена вентильного разрядника |  |  |  | 1 разрядник | [16 empty] | 3 | [9 empty] | 3
|  | ИТОГО по КТП 4-14/25 ПС "Николаевская" | [20 empty] | 1 | [9 empty] | 1
20 |  | КТП 4-2/30 ПС "Майская" | [18 empty] | КР | [11 empty] | 1
|  | Сметная стоимость |  |  |  | т.р. | [14 empty] | 32.602 | [11 empty] | 32.602
|  | Замена предохранителя |  |  |  | 1 предохранитель | [14 empty] | 6 | [11 empty] | 6
|  | Замена рубильника с номинальным током свыше 400А |  |  |  | 1 рубильник | [14 empty] | 2 | [11 empty] | 2
|  | Замена линейного разъединителя |  |  |  | 1 разъединитель | [14 empty] | 1 | [11 empty] | 1
|  | Замена вентильного разрядника |  |  |  | 1 разрядник | [14 empty] | 3 | [11 empty] | 3
|  | ИТОГО по КТП 4-2/30 ПС "Майская" | [18 empty] | 1 | [11 empty] | 1
21 |  | КТП 4-3/25 ПС "Степная" | [20 empty] | КР | [9 empty] | 1
|  | Сметная стоимость |  |  |  | т.р. | [16 empty] | 25.6253 | [9 empty] | 25.6253
|  | Замена рубильника с номинальным током свыше 400А |  |  |  | 1 рубильник | [16 empty] | 2 | [9 empty] | 2
|  | Замена вентильного разрядника |  |  |  | 1 разрядник | [16 empty] | 3 | [9 empty] | 3
|  | Замена линейного разъединителя |  |  |  | 1 разъединитель | [16 empty] | 1 | [9 empty] | 1
|  | Замена предохранителя |  |  |  | 1 предохранитель | [16 empty] | 3 | [9 empty] | 3
|  | ИТОГО по КТП 4-3/25 ПС "Степная" | [20 empty] | 1 | [9 empty] | 1
22 |  | КТП 4-6/100 ПС "Калиновская" | [18 empty] | КР | [11 empty] | 1
|  | Сметная стоимость |  |  |  | т.р. | [14 empty] | 165.8409 | [11 empty] | 165.8409
|  | Замена вентильного разрядника |  |  |  | 1 разрядник | [14 empty] | 8 | [11 empty] | 8
|  | Замена предохранителя |  |  |  | 1 предохранитель | [14 empty] | 6 | [11 empty] | 6
|  | Капитальный ремонт силового масляного трансформатора 6-10 кВ со сменой обмоток, переключаемого без возбуждения, до 160 кВ·А |  |  |  | 1 трансформатор | [14 empty] | 6 | [11 empty] | 6
|  | Замена линейного разъединителя |  |  |  | 1 разъединитель | [14 empty] | 1 | [11 empty] | 1
|  | Замена рубильника с номинальным током свыше 400А |  |  |  | 1 рубильник | [14 empty] | 2 | [11 empty] | 2
|  | ИТОГО по КТП 4-6/100 ПС "Калиновская" | [18 empty] | 1 | [11 empty] | 1
23 |  | КТП 4-7/25 ПС "Степная" | [11 empty] | КР | [18 empty] | 1
|  | Сметная стоимость |  |  |  | т.р. | [7 empty] | 24.1711 | [18 empty] | 24.1711
|  | Замена рубильника с номинальным током свыше 400А |  |  |  | 1 рубильник | [7 empty] | 2 | [18 empty] | 2
|  | Замена линейного разъединителя |  |  |  | 1 разъединитель | [7 empty] | 1 | [18 empty] | 1
|  | Замена предохранителя |  |  |  | 1 предохранитель | [7 empty] | 3 | [18 empty] | 3
|  | Замена вентильного разрядника |  |  |  | 1 разрядник | [7 empty] | 3 | [18 empty] | 3
|  | ИТОГО по КТП 4-7/25 ПС "Степная" | [11 empty] | 1 | [18 empty] | 1
24 |  | КТП 4-9/25 ПС "Степная" | [11 empty] | КР | [18 empty] | 1
|  | Сметная стоимость |  |  |  | т.р. | [7 empty] | 31.1869 | [18 empty] | 31.1869
|  | Замена предохранителя |  |  |  | 1 предохранитель | [7 empty] | 3 | [18 empty] | 3
|  | Замена рубильника с номинальным током свыше 400А |  |  |  | 1 рубильник | [7 empty] | 2 | [18 empty] | 2
|  | Замена вентильного разрядника |  |  |  | 1 разрядник | [7 empty] | 3 | [18 empty] | 3
|  | Замена линейного разъединителя |  |  |  | 1 разъединитель | [7 empty] | 1 | [18 empty] | 1
|  | ИТОГО по КТП 4-9/25 ПС "Степная" | [11 empty] | 1 | [18 empty] | 1
25 |  | КТП 5-14/25 ПС "Капустино" | [16 empty] | КР | [13 empty] | 1
|  | Сметная стоимость |  |  |  | т.р. | [12 empty] | 33.6888 | [13 empty] | 33.6888
|  | Замена предохранителя |  |  |  | 1 предохранитель | [12 empty] | 9 | [13 empty] | 9
|  | Замена линейного разъединителя с заменой привода. |  |  |  | 1 разъединитель | [12 empty] | 1 | [13 empty] | 1
|  | Замена вентильного разрядника |  |  |  | 1 разрядник | [12 empty] | 3 | [13 empty] | 3
|  | Замена рубильника с номинальным током свыше 400А |  |  |  | 1 рубильник | [12 empty] | 2 | [13 empty] | 2
|  | ИТОГО по КТП 5-14/25 ПС "Капустино" | [16 empty] | 1 | [13 empty] | 1
26 |  | КТП 6-10/25 ПС "Степная" | [14 empty] | КР | [15 empty] | 1
|  | Сметная стоимость |  |  |  | т.р. | [10 empty] | 31.1869 | [15 empty] | 31.1869
|  | Замена рубильника с номинальным током свыше 400А |  |  |  | 1 рубильник | [10 empty] | 2 | [15 empty] | 2
|  | Замена вентильного разрядника |  |  |  | 1 разрядник | [10 empty] | 3 | [15 empty] | 3
|  | Замена линейного разъединителя |  |  |  | 1 разъединитель | [10 empty] | 1 | [15 empty] | 1
|  | Замена предохранителя |  |  |  | 1 предохранитель | [10 empty] | 3 | [15 empty] | 3
|  | ИТОГО по КТП 6-10/25 ПС "Степная" | [14 empty] | 1 | [15 empty] | 1
27 |  | КТП 6-2/40 ПС "Степная" | [16 empty] | КР | [13 empty] | 1
|  | Сметная стоимость |  |  |  | т.р. | [12 empty] | 31.1869 | [13 empty] | 31.1869
|  | Замена рубильника с номинальным током свыше 400А |  |  |  | 1 рубильник | [12 empty] | 2 | [13 empty] | 2
|  | Замена линейного разъединителя |  |  |  | 1 разъединитель | [12 empty] | 1 | [13 empty] | 1
|  | Замена предохранителя |  |  |  | 1 предохранитель | [12 empty] | 3 | [13 empty] | 3
|  | Замена вентильного разрядника |  |  |  | 1 разрядник | [12 empty] | 3 | [13 empty] | 3
|  | ИТОГО по КТП 6-2/40 ПС "Степная" | [16 empty] | 1 | [13 empty] | 1
28 |  | КТП 6-4/25 ПС "Степная" | [16 empty] | КР | [13 empty] | 1
|  | Сметная стоимость |  |  |  | т.р. | [12 empty] | 29.1335 | [13 empty] | 29.1335
|  | Замена предохранителя |  |  |  | 1 предохранитель | [12 empty] | 3 | [13 empty] | 3
|  | Замена линейного разъединителя |  |  |  | 1 разъединитель | [12 empty] | 1 | [13 empty] | 1
|  | Замена вентильного разрядника |  |  |  | 1 разрядник | [12 empty] | 3 | [13 empty] | 3
|  | Замена рубильника с номинальным током свыше 400А |  |  |  | 1 рубильник | [12 empty] | 2 | [13 empty] | 2
|  | ИТОГО по КТП 6-4/25 ПС "Степная" | [16 empty] | 1 | [13 empty] | 1
29 |  | МТП 4-6/100 ПС "Николаевская" | [20 empty] | КР | [9 empty] | 1
|  | Сметная стоимость |  |  |  | т.р. | [16 empty] | 190.8345 | [9 empty] | 190.8345
|  | Замена вентильного разрядника |  |  |  | 1 разрядник | [16 empty] | 3 | [9 empty] | 3
|  | Капитальный ремонт силового масляного трансформатора 6-10 кВ со сменой обмоток, переключаемого без возбуждения, до 160 кВ·А |  |  |  | 1 трансформатор | [16 empty] | 6 | [9 empty] | 6
|  | Замена линейного разъединителя с заменой привода. |  |  |  | 1 разъединитель | [16 empty] | 1 | [9 empty] | 1
|  | Замена рубильника с номинальным током свыше 400А |  |  |  | 1 рубильник | [16 empty] | 2 | [9 empty] | 2
|  | Замена предохранителя |  |  |  | 1 предохранитель | [16 empty] | 6 | [9 empty] | 6
|  | ИТОГО по МТП 4-6/100 ПС "Николаевская" | [20 empty] | 1 | [9 empty] | 1
30 |  | МТП 4-8/160 ПС "Ищерская" | [9 empty] | КР | [20 empty] | 1
|  | Сметная стоимость |  |  |  | т.р. | [5 empty] | 32.7779 | [20 empty] | 32.7779
|  | Замена линейного разъединителя с заменой привода. |  |  |  | 1 разъединитель | [5 empty] | 1 | [20 empty] | 1
|  | Замена рубильника с номинальным током свыше 400А |  |  |  | 1 рубильник | [5 empty] | 4 | [20 empty] | 4
|  | Замена предохранителя |  |  |  | 1 предохранитель | [5 empty] | 12 | [20 empty] | 12
|  | Замена вентильного разрядника |  |  |  | 1 разрядник | [5 empty] | 3 | [20 empty] | 3
|  | ИТОГО по МТП 4-8/160 ПС "Ищерская" | [9 empty] | 1 | [20 empty] | 1
31 |  | МТП 5-1/100 ПС "Наурская" | [11 empty] | КР | [18 empty] | 1
|  | Сметная стоимость |  |  |  | т.р. | [7 empty] | 183.1307 | [18 empty] | 183.1307
|  | Замена вентильного разрядника |  |  |  | 1 разрядник | [7 empty] | 3 | [18 empty] | 3
|  | Замена предохранителя |  |  |  | 1 предохранитель | [7 empty] | 6 | [18 empty] | 6
|  | Замена рубильника с номинальным током свыше 400А |  |  |  | 1 рубильник | [7 empty] | 2 | [18 empty] | 2
|  | Замена линейного разъединителя с заменой привода. |  |  |  | 1 разъединитель | [7 empty] | 1 | [18 empty] | 1
|  | Капитальный ремонт силового масляного трансформатора 6-10 кВ со сменой обмоток, переключаемого без возбуждения, до 160 кВ·А |  |  |  | 1 трансформатор | [7 empty] | 6 | [18 empty] | 6
|  | ИТОГО по МТП 5-1/100 ПС "Наурская" | [11 empty] | 1 | [18 empty] | 1
32 |  | МТП 8-1/160 ПС "Наурская" | [11 empty] | КР | [18 empty] | 1
|  | Сметная стоимость |  |  |  | т.р. | [7 empty] | 26.3735 | [18 empty] | 26.3735
|  | Замена предохранителя |  |  |  | 1 предохранитель | [7 empty] | 9 | [18 empty] | 9
|  | Замена рубильника с номинальным током свыше 400А |  |  |  | 1 рубильник | [7 empty] | 2 | [18 empty] | 2
|  | Замена линейного разъединителя с заменой привода. |  |  |  | 1 разъединитель | [7 empty] | 1 | [18 empty] | 1
|  | Замена вентильного разрядника |  |  |  | 1 разрядник | [7 empty] | 3 | [18 empty] | 3
|  | ИТОГО по МТП 8-1/160 ПС "Наурская" | [11 empty] | 1 | [18 empty] | 1
Ножай-Юртовские РЭС
ТП
1 |  | ПС "Беной" ТП 10-13/100 кВА | [18 empty] | КР | [11 empty] | 1
|  | Сметная стоимость |  |  |  | т.р. | [14 empty] | 201.686 | [11 empty] | 201.686
|  | Замена силового трансформатора мощностью до 250 кВА |  |  |  | 1 трансформатор | [14 empty] | 1 | [11 empty] | 1
|  | Замена кабельного низковольтного ввода от силового трансформатора до вводного автомата (рубильника) на КТП, МТП, ЗТП |  |  |  | 1 ввод | [14 empty] | 6 | [11 empty] | 6
|  | Замена изолятора опорного |  |  |  | 1 изолятор | [14 empty] | 6 | [11 empty] | 6
|  | Замена изолятора проходного |  |  |  | 1 изолятор | [14 empty] | 3 | [11 empty] | 3
|  | Замена рубильника с номинальным током свыше 400А |  |  |  | 1 рубильник | [14 empty] | 1 | [11 empty] | 1
|  | Замена линейного разъединителя |  |  |  | 1 разъединитель | [14 empty] | 1 | [11 empty] | 1
|  | Замена вентильного разрядника |  |  |  | 1 разрядник | [14 empty] | 3 | [11 empty] | 3
|  | ИТОГО по ПС "Беной" ТП 10-13/100 кВА | [18 empty] | 1 | [11 empty] | 1
2 |  | ПС "Беной" ТП 10-16/25 кВА | [18 empty] | КР | [11 empty] | 1
|  | Сметная стоимость |  |  |  | т.р. | [14 empty] | 190.5359 | [11 empty] | 190.5359
|  | Капитальный ремонт контура заземления ТП (замена дефектных электродов-заземлителей с заглублением 2 электродов вручную) |  |  |  | 2 электрода | [14 empty] | 1 | [11 empty] | 1
|  | Замена предохранителей ПК-1-35У3, ПКТН-35У1 |  |  |  | 1 предохранитель | [14 empty] | 1 | [11 empty] | 1
|  | Замена изолятора опорного |  |  |  | 1 изолятор | [14 empty] | 6 | [11 empty] | 6
|  | Замена изолятора проходного |  |  |  | 1 изолятор | [14 empty] | 3 | [11 empty] | 3
|  | Замена линейного разъединителя с заменой привода. |  |  |  | 1 разъединитель | [14 empty] | 1 | [11 empty] | 1
|  | Замена вентильного разрядника |  |  |  | 1 разрядник | [14 empty] | 3 | [11 empty] | 3
|  | Замена рубильника с номинальным током свыше 400А |  |  |  | 1 рубильник | [14 empty] | 2 | [11 empty] | 2
|  | Замена предохранителя |  |  |  | 1 предохранитель | [14 empty] | 3 | [11 empty] | 3
|  | Замена кабельного низковольтного ввода от силового трансформатора до вводного автомата (рубильника) на КТП, МТП, ЗТП |  |  |  | 1 ввод | [14 empty] | 6 | [11 empty] | 6
|  | Замена силового трансформатора мощностью до 250 кВА |  |  |  | 1 трансформатор | [14 empty] | 1 | [11 empty] | 1
|  | ИТОГО по ПС "Беной" ТП 10-16/25 кВА | [18 empty] | 1 | [11 empty] | 1
3 |  | ПС "Беной" ТП 10-2/100 кВА | [16 empty] | КР | [13 empty] | 1
|  | Сметная стоимость |  |  |  | т.р. | [12 empty] | 209.4212 | [13 empty] | 209.4212
|  | Капитальный ремонт контура заземления ТП (замена дефектных электродов-заземлителей с заглублением 2 электродов вручную) |  |  |  | 2 электрода | [12 empty] | 1 | [13 empty] | 1
|  | Замена предохранителей ПК-1-35У3, ПКТН-35У1 |  |  |  | 1 предохранитель | [12 empty] | 3 | [13 empty] | 3
|  | Замена изолятора опорного |  |  |  | 1 изолятор | [12 empty] | 6 | [13 empty] | 6
|  | Замена изолятора проходного |  |  |  | 1 изолятор | [12 empty] | 3 | [13 empty] | 3
|  | Замена силового трансформатора мощностью до 250 кВА |  |  |  | 1 трансформатор | [12 empty] | 1 | [13 empty] | 1
|  | Замена автоматического выключателя А-3100 |  |  |  | 1 выключатель | [12 empty] | 2 | [13 empty] | 2
|  | Замена линейного разъединителя с заменой привода. |  |  |  | 1 разъединитель | [12 empty] | 1 | [13 empty] | 1
|  | Замена вентильного разрядника |  |  |  | 1 разрядник | [12 empty] | 3 | [13 empty] | 3
|  | Замена кабельного низковольтного ввода от силового трансформатора до вводного автомата (рубильника) на КТП, МТП, ЗТП |  |  |  | 1 ввод | [12 empty] | 6 | [13 empty] | 6
|  | ИТОГО по ПС "Беной" ТП 10-2/100 кВА | [16 empty] | 1 | [13 empty] | 1
4 |  | ПС "Беной" ТП 10-6/63 кВА | [18 empty] | КР | [11 empty] | 1
|  | Сметная стоимость |  |  |  | т.р. | [14 empty] | 215.9612 | [11 empty] | 215.9612
|  | Замена предохранителей ПК-1-35У3, ПКТН-35У1 |  |  |  | 1 предохранитель | [14 empty] | 3 | [11 empty] | 3
|  | Замена изолятора опорного |  |  |  | 1 изолятор | [14 empty] | 6 | [11 empty] | 6
|  | Замена изолятора проходного |  |  |  | 1 изолятор | [14 empty] | 3 | [11 empty] | 3
|  | Замена линейного разъединителя с заменой привода. |  |  |  | 1 разъединитель | [14 empty] | 1 | [11 empty] | 1
|  | Замена вентильного разрядника |  |  |  | 1 разрядник | [14 empty] | 3 | [11 empty] | 3
|  | Капитальный ремонт контура заземления ТП (замена дефектных электродов-заземлителей с заглублением 2 электродов вручную) |  |  |  | 2 электрода | [14 empty] | 1 | [11 empty] | 1
|  | Замена рубильника с номинальным током свыше 400А |  |  |  | 1 рубильник | [14 empty] | 3 | [11 empty] | 3
|  | Замена кабельного низковольтного ввода от силового трансформатора до вводного автомата (рубильника) на КТП, МТП, ЗТП |  |  |  | 1 ввод | [14 empty] | 6 | [11 empty] | 6
|  | Замена предохранителя |  |  |  | 1 предохранитель | [14 empty] | 3 | [11 empty] | 3
|  | Замена силового трансформатора мощностью до 250 кВА |  |  |  | 1 трансформатор | [14 empty] | 1 | [11 empty] | 1
|  | ИТОГО по ПС "Беной" ТП 10-6/63 кВА | [18 empty] | 1 | [11 empty] | 1
5 |  | ПС "Беной" ТП 10-7/160 кВА | [18 empty] | КР | [11 empty] | 1
|  | Сметная стоимость |  |  |  | т.р. | [14 empty] | 215.7129 | [11 empty] | 215.7129
|  | Замена вентильного разрядника |  |  |  | 1 разрядник | [14 empty] | 3 | [11 empty] | 3
|  | Замена кабельного низковольтного ввода от силового трансформатора до вводного автомата (рубильника) на КТП, МТП, ЗТП |  |  |  | 1 ввод | [14 empty] | 6 | [11 empty] | 6
|  | Замена предохранителя |  |  |  | 1 предохранитель | [14 empty] | 3 | [11 empty] | 3
|  | Замена силового трансформатора мощностью до 250 кВА |  |  |  | 1 трансформатор | [14 empty] | 1 | [11 empty] | 1
|  | Замена рубильника с номинальным током свыше 400А |  |  |  | 1 рубильник | [14 empty] | 3 | [11 empty] | 3
|  | Замена предохранителей ПК-1-35У3, ПКТН-35У1 |  |  |  | 1 предохранитель | [14 empty] | 3 | [11 empty] | 3
|  | Замена изолятора опорного |  |  |  | 1 изолятор | [14 empty] | 6 | [11 empty] | 6
|  | Замена изолятора проходного |  |  |  | 1 изолятор | [14 empty] | 3 | [11 empty] | 3
|  | Замена линейного разъединителя с заменой привода. |  |  |  | 1 разъединитель | [14 empty] | 1 | [11 empty] | 1
|  | ИТОГО по ПС "Беной" ТП 10-7/160 кВА | [18 empty] | 1 | [11 empty] | 1
6 |  | ПС "Беной" ТП 6-2/250 кВА | [16 empty] | КР | [13 empty] | 1
|  | Сметная стоимость |  |  |  | т.р. | [12 empty] | 63.4967 | [13 empty] | 63.4967
|  | Замена кабельного низковольтного ввода от силового трансформатора до вводного автомата (рубильника) на КТП, МТП, ЗТП |  |  |  | 1 ввод | [12 empty] | 6 | [13 empty] | 6
|  | Замена предохранителя |  |  |  | 1 предохранитель | [12 empty] | 8 | [13 empty] | 8
|  | Капитальный ремонт контура заземления ТП (замена дефектных электродов-заземлителей с заглублением 2 электродов вручную) |  |  |  | 2 электрода | [12 empty] | 1 | [13 empty] | 1
|  | Замена линейного разъединителя с заменой привода. |  |  |  | 1 разъединитель | [12 empty] | 1 | [13 empty] | 1
|  | Замена рубильников типа Р, РБ, РПБ, РПЦ, Р2000, ЯРВ, КЦЛС1, номинальный ток до 250 А |  |  |  | рубильник | [12 empty] | 1 | [13 empty] | 1
|  | Замена изолятора опорного |  |  |  | 1 изолятор | [12 empty] | 6 | [13 empty] | 6
|  | Замена вентильного разрядника |  |  |  | 1 разрядник | [12 empty] | 3 | [13 empty] | 3
|  | Замена изолятора проходного |  |  |  | 1 изолятор | [12 empty] | 3 | [13 empty] | 3
|  | Замена рубильника с номинальным током свыше 400А |  |  |  | 1 рубильник | [12 empty] | 4 | [13 empty] | 4
|  | ИТОГО по ПС "Беной" ТП 6-2/250 кВА | [16 empty] | 1 | [13 empty] | 1
7 |  | ПС "Беной" ТП 9-3/250 кВА | [14 empty] | КР | [15 empty] | 1
|  | Сметная стоимость |  |  |  | т.р. | [10 empty] | 47.2521 | [15 empty] | 47.2521
|  | Замена линейного разъединителя с заменой привода. |  |  |  | 1 разъединитель | [10 empty] | 1 | [15 empty] | 1
|  | Замена изолятора опорного |  |  |  | 1 изолятор | [10 empty] | 6 | [15 empty] | 6
|  | Замена изолятора проходного |  |  |  | 1 изолятор | [10 empty] | 3 | [15 empty] | 3
|  | Замена кабельного низковольтного ввода от силового трансформатора до вводного автомата (рубильника) на КТП, МТП, ЗТП |  |  |  | 1 ввод | [10 empty] | 6 | [15 empty] | 6
|  | Замена вентильного разрядника |  |  |  | 1 разрядник | [10 empty] | 3 | [15 empty] | 3
|  | ИТОГО по ПС "Беной" ТП 9-3/250 кВА | [14 empty] | 1 | [15 empty] | 1
8 |  | ПС "Ножай-Юрт" ТП 1-8/100 кВА | [22 empty] | КР | [7 empty] | 1
|  | Сметная стоимость |  |  |  | т.р. | [18 empty] | 176.8092 | [7 empty] | 176.8092
|  | Замена кабельного низковольтного ввода от силового трансформатора до вводного автомата (рубильника) на КТП, МТП, ЗТП |  |  |  | 1 ввод | [18 empty] | 1 | [7 empty] | 1
|  | Замена предохранителей ПК-1-35У3, ПКТН-35У1 |  |  |  | 1 предохранитель | [18 empty] | 3 | [7 empty] | 3
|  | Замена предохранителя |  |  |  | 1 предохранитель | [18 empty] | 3 | [7 empty] | 3
|  | Замена линейного разъединителя |  |  |  | 1 разъединитель | [18 empty] | 1 | [7 empty] | 1
|  | Замена вентильного разрядника |  |  |  | 1 разрядник | [18 empty] | 3 | [7 empty] | 3
|  | Капитальный ремонт силового масляного трансформатора 20 кВ со сменой обмоток, переключаемого без возбуждения, 250 кВ·А |  |  |  | 1 трансформатор | [18 empty] | 1 | [7 empty] | 1
|  | Замена изолятора опорного |  |  |  | 1 изолятор | [18 empty] | 6 | [7 empty] | 6
|  | Замена изолятора проходного |  |  |  | 1 изолятор | [18 empty] | 3 | [7 empty] | 3
|  | Замена линейного разъединителя с заменой привода. |  |  |  | 1 разъединитель | [18 empty] | 1 | [7 empty] | 1
|  | Замена рубильника с номинальным током свыше 400А |  |  |  | 1 рубильник | [18 empty] | 3 | [7 empty] | 3
|  | ИТОГО по ПС "Ножай-Юрт" ТП 1-8/100 кВА | [22 empty] | 1 | [7 empty] | 1
9 |  | ПС "Ножай-Юрт" ТП 2-24/40 кВА | [22 empty] | КР | [7 empty] | 1
|  | Сметная стоимость |  |  |  | т.р. | [18 empty] | 27.0661 | [7 empty] | 27.0661
|  | Замена предохранителей ПК-1-35У3, ПКТН-35У1 |  |  |  | 1 предохранитель | [18 empty] | 3 | [7 empty] | 3
|  | Замена вентильного разрядника |  |  |  | 1 разрядник | [18 empty] | 3 | [7 empty] | 3
|  | Замена предохранителя |  |  |  | 1 предохранитель | [18 empty] | 3 | [7 empty] | 3
|  | Замена кабельного низковольтного ввода от силового трансформатора до вводного автомата (рубильника) на КТП, МТП, ЗТП |  |  |  | 1 ввод | [18 empty] | 3 | [7 empty] | 3
|  | Замена изолятора опорного |  |  |  | 1 изолятор | [18 empty] | 6 | [7 empty] | 6
|  | Замена изолятора проходного |  |  |  | 1 изолятор | [18 empty] | 3 | [7 empty] | 3
|  | Замена рубильника с номинальным током свыше 400А |  |  |  | 1 рубильник | [18 empty] | 2 | [7 empty] | 2
|  | ИТОГО по ПС "Ножай-Юрт" ТП 2-24/40 кВА | [22 empty] | 1 | [7 empty] | 1
10 |  | ПС "Ножай-Юрт" ТП 2-31/100 кВА | [22 empty] | КР | [7 empty] | 1
|  | Сметная стоимость |  |  |  | т.р. | [18 empty] | 53.2547 | [7 empty] | 53.2547
|  | Замена предохранителей ПК-1-35У3, ПКТН-35У1 |  |  |  | 1 предохранитель | [18 empty] | 3 | [7 empty] | 3
|  | Замена вентильного разрядника |  |  |  | 1 разрядник | [18 empty] | 3 | [7 empty] | 3
|  | Замена кабельного низковольтного ввода от силового трансформатора до вводного автомата (рубильника) на КТП, МТП, ЗТП |  |  |  | 1 ввод | [18 empty] | 6 | [7 empty] | 6
|  | Замена изолятора опорного |  |  |  | 1 изолятор | [18 empty] | 6 | [7 empty] | 6
|  | Замена изолятора проходного |  |  |  | 1 изолятор | [18 empty] | 3 | [7 empty] | 3
|  | Замена линейного разъединителя с заменой привода. |  |  |  | 1 разъединитель | [18 empty] | 1 | [7 empty] | 1
|  | Замена рубильников типа Р, РБ, РПБ, РПЦ, Р2000, ЯРВ, КЦЛС1, номинальный ток до 250 А |  |  |  | рубильник | [18 empty] | 1 | [7 empty] | 1
|  | Замена автоматического выключателя А-3700 |  |  |  | 1 выключатель | [18 empty] | 1 | [7 empty] | 1
|  | Замена рубильника с номинальным током свыше 400А |  |  |  | 1 рубильник | [18 empty] | 1 | [7 empty] | 1
|  | ИТОГО по ПС "Ножай-Юрт" ТП 2-31/100 кВА | [22 empty] | 1 | [7 empty] | 1
11 |  | ПС "Ножай-Юрт" ТП 2-33/25 кВА | [22 empty] | КР | [7 empty] | 1
|  | Сметная стоимость |  |  |  | т.р. | [18 empty] | 29.9511 | [7 empty] | 29.9511
|  | Ремонт линейного разъединителя на месте установки |  |  |  | 1 разъединитель | [18 empty] | 1 | [7 empty] | 1
|  | Замена предохранителя |  |  |  | 1 предохранитель | [18 empty] | 3 | [7 empty] | 3
|  | Замена изолятора опорного |  |  |  | 1 изолятор | [18 empty] | 6 | [7 empty] | 6
|  | Замена изолятора проходного |  |  |  | 1 изолятор | [18 empty] | 3 | [7 empty] | 3
|  | Замена кабельного низковольтного ввода от силового трансформатора до вводного автомата (рубильника) на КТП, МТП, ЗТП |  |  |  | 1 ввод | [18 empty] | 3 | [7 empty] | 3
|  | Замена рубильника с номинальным током свыше 400А |  |  |  | 1 рубильник | [18 empty] | 2 | [7 empty] | 2
|  | ИТОГО по ПС "Ножай-Юрт" ТП 2-33/25 кВА | [22 empty] | 1 | [7 empty] | 1
12 |  | ПС "Ножай-Юрт" ТП 2-57/100 кВА | [14 empty] | КР | [15 empty] | 1
|  | Сметная стоимость |  |  |  | т.р. | [10 empty] | 274.7301 | [15 empty] | 274.7301
|  | Замена вентильного разрядника |  |  |  | 1 разрядник | [10 empty] | 4 | [15 empty] | 4
|  | Замена линейного разъединителя с заменой привода. |  |  |  | 1 разъединитель | [10 empty] | 1 | [15 empty] | 1
|  | Замена автоматического выключателя А-3700 |  |  |  | 1 выключатель | [10 empty] | 1 | [15 empty] | 1
|  | Замена МТП на КТП на двух железобетонных стойках |  |  |  | 1 КТП | [10 empty] | 1 | [15 empty] | 1
|  | Замена кабельного низковольтного ввода от силового трансформатора до вводного автомата (рубильника) на КТП, МТП, ЗТП |  |  |  | 1 ввод | [10 empty] | 3 | [15 empty] | 3
|  | Замена рубильника с номинальным током свыше 400А |  |  |  | 1 рубильник | [10 empty] | 1 | [15 empty] | 1
|  | Капитальный ремонт контура заземления ТП (замена дефектных электродов-заземлителей с заглублением 2 электродов вручную) |  |  |  | 2 электрода | [10 empty] | 1 | [15 empty] | 1
|  | ИТОГО по ПС "Ножай-Юрт" ТП 2-57/100 кВА | [14 empty] | 1 | [15 empty] | 1
13 |  | ПС "Ножай-Юрт" ТП 2-59/160 кВА | [16 empty] | КР | [13 empty] | 1
|  | Сметная стоимость |  |  |  | т.р. | [12 empty] | 293.124 | [13 empty] | 293.124
|  | Замена предохранителя |  |  |  | 1 предохранитель | [12 empty] | 3 | [13 empty] | 3
|  | Замена МТП на КТП на четырех железобетонных стойках |  |  |  | 1 КТП | [12 empty] | 1 | [13 empty] | 1
|  | Замена кабельного низковольтного ввода от силового трансформатора до вводного автомата (рубильника) на КТП, МТП, ЗТП |  |  |  | 1 ввод | [12 empty] | 6 | [13 empty] | 6
|  | Замена рубильника с номинальным током свыше 400А |  |  |  | 1 рубильник | [12 empty] | 3 | [13 empty] | 3
|  | Капитальный ремонт контура заземления ТП (замена дефектных электродов-заземлителей с заглублением 2 электродов вручную) |  |  |  | 2 электрода | [12 empty] | 1 | [13 empty] | 1
|  | Замена изолятора опорного |  |  |  | 1 изолятор | [12 empty] | 6 | [13 empty] | 6
|  | Замена изолятора проходного |  |  |  | 1 изолятор | [12 empty] | 3 | [13 empty] | 3
|  | Замена предохранителей ПК-1-35У3, ПКТН-35У1 |  |  |  | 1 предохранитель | [12 empty] | 3 | [13 empty] | 3
|  | Замена линейного разъединителя с заменой привода. |  |  |  | 1 разъединитель | [12 empty] | 1 | [13 empty] | 1
|  | Замена вентильного разрядника |  |  |  | 1 разрядник | [12 empty] | 3 | [13 empty] | 3
|  | ИТОГО по ПС "Ножай-Юрт" ТП 2-59/160 кВА | [16 empty] | 1 | [13 empty] | 1
14 |  | ПС "Ножай-Юрт" ТП 3-11/100 кВА | [14 empty] | КР | [15 empty] | 1
|  | Сметная стоимость |  |  |  | т.р. | [10 empty] | 55.8632 | [15 empty] | 55.8632
|  | Замена предохранителей ПК-1-35У3, ПКТН-35У1 |  |  |  | 1 предохранитель | [10 empty] | 3 | [15 empty] | 3
|  | Замена изолятора опорного |  |  |  | 1 изолятор | [10 empty] | 6 | [15 empty] | 6
|  | Замена изолятора проходного |  |  |  | 1 изолятор | [10 empty] | 3 | [15 empty] | 3
|  | Замена линейного разъединителя с заменой привода. |  |  |  | 1 разъединитель | [10 empty] | 1 | [15 empty] | 1
|  | Замена вентильного разрядника |  |  |  | 1 разрядник | [10 empty] | 3 | [15 empty] | 3
|  | Замена предохранителя |  |  |  | 1 предохранитель | [10 empty] | 3 | [15 empty] | 3
|  | Замена кабельного низковольтного ввода от силового трансформатора до вводного автомата (рубильника) на КТП, МТП, ЗТП |  |  |  | 1 ввод | [10 empty] | 6 | [15 empty] | 6
|  | Замена рубильника с номинальным током свыше 400А |  |  |  | 1 рубильник | [10 empty] | 3 | [15 empty] | 3
|  | ИТОГО по ПС "Ножай-Юрт" ТП 3-11/100 кВА | [14 empty] | 1 | [15 empty] | 1
15 |  | ПС "Ножай-Юрт" ТП 3-2/400 кВА | [16 empty] | КР | [13 empty] | 1
|  | Сметная стоимость |  |  |  | т.р. | [12 empty] | 63.6495 | [13 empty] | 63.6495
|  | Замена кабельного низковольтного ввода от силового трансформатора до вводного автомата (рубильника) на КТП, МТП, ЗТП |  |  |  | 1 ввод | [12 empty] | 9 | [13 empty] | 9
|  | Замена изолятора опорного |  |  |  | 1 изолятор | [12 empty] | 6 | [13 empty] | 6
|  | Замена изолятора проходного |  |  |  | 1 изолятор | [12 empty] | 3 | [13 empty] | 3
|  | Замена предохранителей ПК-1-35У3, ПКТН-35У1 |  |  |  | 1 предохранитель | [12 empty] | 1 | [13 empty] | 1
|  | Замена предохранителя |  |  |  | 1 предохранитель | [12 empty] | 9 | [13 empty] | 9
|  | Замена линейного разъединителя с заменой привода. |  |  |  | 1 разъединитель | [12 empty] | 1 | [13 empty] | 1
|  | Замена вентильного разрядника |  |  |  | 1 разрядник | [12 empty] | 3 | [13 empty] | 3
|  | Замена рубильника с номинальным током свыше 400А |  |  |  | 1 рубильник | [12 empty] | 3 | [13 empty] | 3
|  | ИТОГО по ПС "Ножай-Юрт" ТП 3-2/400 кВА | [16 empty] | 1 | [13 empty] | 1
16 |  | ПС "Ножай-Юрт" ТП 4-10/100 кВА | [14 empty] | КР | [15 empty] | 1
|  | Сметная стоимость |  |  |  | т.р. | [10 empty] | 31.2019 | [15 empty] | 31.2019
|  | Замена предохранителя |  |  |  | 1 предохранитель | [10 empty] | 6 | [15 empty] | 6
|  | Замена кабельного низковольтного ввода от силового трансформатора до вводного автомата (рубильника) на КТП, МТП, ЗТП |  |  |  | 1 ввод | [10 empty] | 6 | [15 empty] | 6
|  | Замена рубильника с номинальным током свыше 400А |  |  |  | 1 рубильник | [10 empty] | 3 | [15 empty] | 3
|  | Замена изолятора опорного |  |  |  | 1 изолятор | [10 empty] | 6 | [15 empty] | 6
|  | Замена изолятора проходного |  |  |  | 1 изолятор | [10 empty] | 3 | [15 empty] | 3
|  | Замена вентильного разрядника |  |  |  | 1 разрядник | [10 empty] | 1 | [15 empty] | 1
|  | ИТОГО по ПС "Ножай-Юрт" ТП 4-10/100 кВА | [14 empty] | 1 | [15 empty] | 1
17 |  | ПС "Ножай-Юрт" ТП 4-16/100 кВА | [20 empty] | КР | [9 empty] | 1
|  | Сметная стоимость |  |  |  | т.р. | [16 empty] | 56.9647 | [9 empty] | 56.9647
|  | Замена изолятора опорного |  |  |  | 1 изолятор | [16 empty] | 6 | [9 empty] | 6
|  | Замена изолятора проходного |  |  |  | 1 изолятор | [16 empty] | 3 | [9 empty] | 3
|  | Замена автоматического выключателя А-3700 |  |  |  | 1 выключатель | [16 empty] | 1 | [9 empty] | 1
|  | Замена предохранителей ПК-1-35У3, ПКТН-35У1 |  |  |  | 1 предохранитель | [16 empty] | 3 | [9 empty] | 3
|  | Замена линейного разъединителя с заменой привода. |  |  |  | 1 разъединитель | [16 empty] | 1 | [9 empty] | 1
|  | Замена вентильного разрядника |  |  |  | 1 разрядник | [16 empty] | 3 | [9 empty] | 3
|  | Замена кабельного низковольтного ввода от силового трансформатора до вводного автомата (рубильника) на КТП, МТП, ЗТП |  |  |  | 1 ввод | [16 empty] | 6 | [9 empty] | 6
|  | Замена рубильника с номинальным током свыше 400А |  |  |  | 1 рубильник | [16 empty] | 2 | [9 empty] | 2
|  | ИТОГО по ПС "Ножай-Юрт" ТП 4-16/100 кВА | [20 empty] | 1 | [9 empty] | 1
18 |  | ПС "Ножай-Юрт" ТП 4-17/63 кВА | [16 empty] | КР | [13 empty] | 1
|  | Сметная стоимость |  |  |  | т.р. | [12 empty] | 186.278 | [13 empty] | 186.278
|  | Замена кабельного низковольтного ввода от силового трансформатора до вводного автомата (рубильника) на КТП, МТП, ЗТП |  |  |  | 1 ввод | [12 empty] | 6 | [13 empty] | 6
|  | Замена линейного разъединителя с заменой привода. |  |  |  | 1 разъединитель | [12 empty] | 1 | [13 empty] | 1
|  | Капитальный ремонт контура заземления ТП (замена дефектных электродов-заземлителей с заглублением 2 электродов вручную) |  |  |  | 2 электрода | [12 empty] | 1 | [13 empty] | 1
|  | Замена силового трансформатора мощностью до 250 кВА |  |  |  | 1 трансформатор | [12 empty] | 1 | [13 empty] | 1
|  | Замена вентильного разрядника |  |  |  | 1 разрядник | [12 empty] | 3 | [13 empty] | 3
|  | Замена изолятора опорного |  |  |  | 1 изолятор | [12 empty] | 6 | [13 empty] | 6
|  | Замена изолятора проходного |  |  |  | 1 изолятор | [12 empty] | 3 | [13 empty] | 3
|  | Замена предохранителя |  |  |  | 1 предохранитель | [12 empty] | 3 | [13 empty] | 3
|  | Замена рубильника с номинальным током свыше 400А |  |  |  | 1 рубильник | [12 empty] | 3 | [13 empty] | 3
|  | ИТОГО по ПС "Ножай-Юрт" ТП 4-17/63 кВА | [16 empty] | 1 | [13 empty] | 1
19 |  | ПС "Ножай-Юрт" ТП 4-23/100 кВА | [20 empty] | КР | [9 empty] | 1
|  | Сметная стоимость |  |  |  | т.р. | [16 empty] | 50.2448 | [9 empty] | 50.2448
|  | Замена предохранителя |  |  |  | 1 предохранитель | [16 empty] | 6 | [9 empty] | 6
|  | Замена линейного разъединителя с заменой привода. |  |  |  | 1 разъединитель | [16 empty] | 1 | [9 empty] | 1
|  | Замена вентильного разрядника |  |  |  | 1 разрядник | [16 empty] | 3 | [9 empty] | 3
|  | Замена изолятора опорного |  |  |  | 1 изолятор | [16 empty] | 6 | [9 empty] | 6
|  | Замена изолятора проходного |  |  |  | 1 изолятор | [16 empty] | 3 | [9 empty] | 3
|  | Замена кабельного низковольтного ввода от силового трансформатора до вводного автомата (рубильника) на КТП, МТП, ЗТП |  |  |  | 1 ввод | [16 empty] | 3 | [9 empty] | 3
|  | Замена рубильника с номинальным током свыше 400А |  |  |  | 1 рубильник | [16 empty] | 2 | [9 empty] | 2
|  | ИТОГО по ПС "Ножай-Юрт" ТП 4-23/100 кВА | [20 empty] | 1 | [9 empty] | 1
20 |  | ПС "Ножай-Юрт" ТП 5-12/100 кВА | [18 empty] | КР | [11 empty] | 1
|  | Сметная стоимость |  |  |  | т.р. | [14 empty] | 217.0177 | [11 empty] | 217.0177
|  | Замена изолятора опорного |  |  |  | 1 изолятор | [14 empty] | 6 | [11 empty] | 6
|  | Замена изолятора проходного |  |  |  | 1 изолятор | [14 empty] | 3 | [11 empty] | 3
|  | Замена предохранителя |  |  |  | 1 предохранитель | [14 empty] | 3 | [11 empty] | 3
|  | Замена рубильника с номинальным током свыше 400А |  |  |  | 1 рубильник | [14 empty] | 3 | [11 empty] | 3
|  | Замена кабельного низковольтного ввода от силового трансформатора до вводного автомата (рубильника) на КТП, МТП, ЗТП |  |  |  | 1 ввод | [14 empty] | 6 | [11 empty] | 6
|  | Капитальный ремонт контура заземления ТП (замена дефектных электродов-заземлителей с заглублением 2 электродов вручную) |  |  |  | 2 электрода | [14 empty] | 1 | [11 empty] | 1
|  | Замена линейного разъединителя с заменой привода. |  |  |  | 1 разъединитель | [14 empty] | 1 | [11 empty] | 1
|  | Замена силового трансформатора мощностью до 250 кВА |  |  |  | 1 трансформатор | [14 empty] | 1 | [11 empty] | 1
|  | Замена вентильного разрядника |  |  |  | 1 разрядник | [14 empty] | 3 | [11 empty] | 3
|  | ИТОГО по ПС "Ножай-Юрт" ТП 5-12/100 кВА | [18 empty] | 1 | [11 empty] | 1
21 |  | ПС "Ножай-Юрт" ТП 5-3/160 кВА | [14 empty] | КР | [15 empty] | 1
|  | Сметная стоимость |  |  |  | т.р. | [10 empty] | 59.1251 | [15 empty] | 59.1251
|  | Замена предохранителя |  |  |  | 1 предохранитель | [10 empty] | 8 | [15 empty] | 8
|  | Замена предохранителей ПК-1-35У3, ПКТН-35У1 |  |  |  | 1 предохранитель | [10 empty] | 1 | [15 empty] | 1
|  | Замена кабельного низковольтного ввода от силового трансформатора до вводного автомата (рубильника) на КТП, МТП, ЗТП |  |  |  | 1 ввод | [10 empty] | 6 | [15 empty] | 6
|  | Замена вентильного разрядника |  |  |  | 1 разрядник | [10 empty] | 3 | [15 empty] | 3
|  | Замена рубильника с номинальным током свыше 400А |  |  |  | 1 рубильник | [10 empty] | 3 | [15 empty] | 3
|  | Замена изолятора опорного |  |  |  | 1 изолятор | [10 empty] | 6 | [15 empty] | 6
|  | Замена изолятора проходного |  |  |  | 1 изолятор | [10 empty] | 3 | [15 empty] | 3
|  | Замена линейного разъединителя с заменой привода. |  |  |  | 1 разъединитель | [10 empty] | 1 | [15 empty] | 1
|  | ИТОГО по ПС "Ножай-Юрт" ТП 5-3/160 кВА | [14 empty] | 1 | [15 empty] | 1
22 |  | ПС "Ножай-Юрт" ТП 5-30/160 кВА | [20 empty] | КР | [9 empty] | 1
|  | Сметная стоимость |  |  |  | т.р. | [16 empty] | 284.2193 | [9 empty] | 284.2193
|  | Замена вентильного разрядника |  |  |  | 1 разрядник | [16 empty] | 3 | [9 empty] | 3
|  | Замена изолятора опорного |  |  |  | 1 изолятор | [16 empty] | 3 | [9 empty] | 3
|  | Замена изолятора проходного |  |  |  | 1 изолятор | [16 empty] | 3 | [9 empty] | 3
|  | Замена предохранителя |  |  |  | 1 предохранитель | [16 empty] | 3 | [9 empty] | 3
|  | Замена МТП на КТП на четырех железобетонных стойках |  |  |  | 1 КТП | [16 empty] | 1 | [9 empty] | 1
|  | Замена кабельного низковольтного ввода от силового трансформатора до вводного автомата (рубильника) на КТП, МТП, ЗТП |  |  |  | 1 ввод | [16 empty] | 6 | [9 empty] | 6
|  | Замена рубильника с номинальным током свыше 400А |  |  |  | 1 рубильник | [16 empty] | 3 | [9 empty] | 3
|  | ИТОГО по ПС "Ножай-Юрт" ТП 5-30/160 кВА | [20 empty] | 1 | [9 empty] | 1
23 |  | ПС "Ножай-Юрт" ТП 5-35/100 кВА | [22 empty] | КР | [7 empty] | 1
|  | Сметная стоимость |  |  |  | т.р. | [18 empty] | 50.2033 | [7 empty] | 50.2033
|  | Замена предохранителей ПК-1-35У3, ПКТН-35У1 |  |  |  | 1 предохранитель | [18 empty] | 3 | [7 empty] | 3
|  | Замена линейного разъединителя с заменой привода. |  |  |  | 1 разъединитель | [18 empty] | 1 | [7 empty] | 1
|  | Замена вентильного разрядника |  |  |  | 1 разрядник | [18 empty] | 3 | [7 empty] | 3
|  | Замена предохранителя |  |  |  | 1 предохранитель | [18 empty] | 3 | [7 empty] | 3
|  | Замена кабельного низковольтного ввода от силового трансформатора до вводного автомата (рубильника) на КТП, МТП, ЗТП |  |  |  | 1 ввод | [18 empty] | 1 | [7 empty] | 1
|  | Замена изолятора опорного |  |  |  | 1 изолятор | [18 empty] | 6 | [7 empty] | 6
|  | Замена изолятора проходного |  |  |  | 1 изолятор | [18 empty] | 3 | [7 empty] | 3
|  | Замена рубильника с номинальным током свыше 400А |  |  |  | 1 рубильник | [18 empty] | 1 | [7 empty] | 1
|  | ИТОГО по ПС "Ножай-Юрт" ТП 5-35/100 кВА | [22 empty] | 1 | [7 empty] | 1
24 |  | ПС "Саясан" ТП 2-2/100 кВА | [20 empty] | КР | [9 empty] | 1
|  | Сметная стоимость |  |  |  | т.р. | [16 empty] | 180.5152 | [9 empty] | 180.5152
|  | Замена вентильного разрядника |  |  |  | 1 разрядник | [16 empty] | 3 | [9 empty] | 3
|  | Замена кабельного низковольтного ввода от силового трансформатора до вводного автомата (рубильника) на КТП, МТП, ЗТП |  |  |  | 1 ввод | [16 empty] | 6 | [9 empty] | 6
|  | Замена предохранителя |  |  |  | 1 предохранитель | [16 empty] | 6 | [9 empty] | 6
|  | Замена рубильника с номинальным током свыше 400А |  |  |  | 1 рубильник | [16 empty] | 3 | [9 empty] | 3
|  | Замена предохранителей ПК-1-35У3, ПКТН-35У1 |  |  |  | 1 предохранитель | [16 empty] | 3 | [9 empty] | 3
|  | Замена изолятора опорного |  |  |  | 1 изолятор | [16 empty] | 6 | [9 empty] | 6
|  | Замена изолятора проходного |  |  |  | 1 изолятор | [16 empty] | 3 | [9 empty] | 3
|  | Капитальный ремонт силового масляного трансформатора 20 кВ со сменой обмоток, переключаемого без возбуждения, 250 кВ·А |  |  |  | 1 трансформатор | [16 empty] | 1 | [9 empty] | 1
|  | Замена линейного разъединителя с заменой привода. |  |  |  | 1 разъединитель | [16 empty] | 1 | [9 empty] | 1
|  | ИТОГО по ПС "Саясан" ТП 2-2/100 кВА | [20 empty] | 1 | [9 empty] | 1
25 |  | ПС "Саясан" ТП 3-1/63 кВА | [16 empty] | КР | [13 empty] | 1
|  | Сметная стоимость |  |  |  | т.р. | [12 empty] | 191.3861 | [13 empty] | 191.3861
|  | Замена изолятора опорного |  |  |  | 1 изолятор | [12 empty] | 6 | [13 empty] | 6
|  | Замена изолятора проходного |  |  |  | 1 изолятор | [12 empty] | 3 | [13 empty] | 3
|  | Замена вентильного разрядника |  |  |  | 1 разрядник | [12 empty] | 3 | [13 empty] | 3
|  | Замена предохранителя |  |  |  | 1 предохранитель | [12 empty] | 3 | [13 empty] | 3
|  | Замена силового трансформатора мощностью до 250 кВА |  |  |  | 1 трансформатор | [12 empty] | 1 | [13 empty] | 1
|  | Замена рубильника с номинальным током свыше 400А |  |  |  | 1 рубильник | [12 empty] | 3 | [13 empty] | 3
|  | Замена предохранителей ПК-1-35У3, ПКТН-35У1 |  |  |  | 1 предохранитель | [12 empty] | 1 | [13 empty] | 1
|  | Замена кабельного низковольтного ввода от силового трансформатора до вводного автомата (рубильника) на КТП, МТП, ЗТП |  |  |  | 1 ввод | [12 empty] | 6 | [13 empty] | 6
|  | Замена линейного разъединителя с заменой привода. |  |  |  | 1 разъединитель | [12 empty] | 1 | [13 empty] | 1
|  | ИТОГО по ПС "Саясан" ТП 3-1/63 кВА | [16 empty] | 1 | [13 empty] | 1
26 |  | ПС "Саясан" ТП 4-12/250 кВА | [18 empty] | КР | [11 empty] | 1
|  | Сметная стоимость |  |  |  | т.р. | [14 empty] | 32.2884 | [11 empty] | 32.2884
|  | Замена изолятора опорного |  |  |  | 1 изолятор | [14 empty] | 6 | [11 empty] | 6
|  | Замена изолятора проходного |  |  |  | 1 изолятор | [14 empty] | 3 | [11 empty] | 3
|  | Замена предохранителей ПК-1-35У3, ПКТН-35У1 |  |  |  | 1 предохранитель | [14 empty] | 6 | [11 empty] | 6
|  | Замена вентильного разрядника |  |  |  | 1 разрядник | [14 empty] | 3 | [11 empty] | 3
|  | Замена предохранителя |  |  |  | 1 предохранитель | [14 empty] | 4 | [11 empty] | 4
|  | Замена кабельного низковольтного ввода от силового трансформатора до вводного автомата (рубильника) на КТП, МТП, ЗТП |  |  |  | 1 ввод | [14 empty] | 6 | [11 empty] | 6
|  | Замена рубильника с номинальным током свыше 400А |  |  |  | 1 рубильник | [14 empty] | 3 | [11 empty] | 3
|  | ИТОГО по ПС "Саясан" ТП 4-12/250 кВА | [18 empty] | 1 | [11 empty] | 1
27 |  | ПС "Саясан" ТП 4-2/100 кВА | [20 empty] | КР | [9 empty] | 1
|  | Сметная стоимость |  |  |  | т.р. | [16 empty] | 179.9401 | [9 empty] | 179.9401
|  | Замена предохранителей ПК-1-35У3, ПКТН-35У1 |  |  |  | 1 предохранитель | [16 empty] | 1 | [9 empty] | 1
|  | Замена изолятора опорного |  |  |  | 1 изолятор | [16 empty] | 6 | [9 empty] | 6
|  | Замена изолятора проходного |  |  |  | 1 изолятор | [16 empty] | 3 | [9 empty] | 3
|  | Замена линейного разъединителя с заменой привода. |  |  |  | 1 разъединитель | [16 empty] | 1 | [9 empty] | 1
|  | Замена вентильного разрядника |  |  |  | 1 разрядник | [16 empty] | 3 | [9 empty] | 3
|  | Замена кабельного низковольтного ввода от силового трансформатора до вводного автомата (рубильника) на КТП, МТП, ЗТП |  |  |  | 1 ввод | [16 empty] | 6 | [9 empty] | 6
|  | Замена рубильника с номинальным током свыше 400А |  |  |  | 1 рубильник | [16 empty] | 3 | [9 empty] | 3
|  | Замена предохранителя |  |  |  | 1 предохранитель | [16 empty] | 4 | [9 empty] | 4
|  | Капитальный ремонт силового масляного трансформатора 20 кВ со сменой обмоток, переключаемого без возбуждения, 250 кВ·А |  |  |  | 1 трансформатор | [16 empty] | 1 | [9 empty] | 1
|  | ИТОГО по ПС "Саясан" ТП 4-2/100 кВА | [20 empty] | 1 | [9 empty] | 1
28 |  | ПС "Саясан" ТП 4-5/100 кВА | [11 empty] | КР | [18 empty] | 1
|  | Сметная стоимость |  |  |  | т.р. | [7 empty] | 32.3773 | [18 empty] | 32.3773
|  | Замена изолятора проходного |  |  |  | 1 изолятор | [7 empty] | 3 | [18 empty] | 3
|  | Замена предохранителей ПК-1-35У3, ПКТН-35У1 |  |  |  | 1 предохранитель | [7 empty] | 3 | [18 empty] | 3
|  | Замена предохранителя |  |  |  | 1 предохранитель | [7 empty] | 6 | [18 empty] | 6
|  | Замена вентильного разрядника |  |  |  | 1 разрядник | [7 empty] | 3 | [18 empty] | 3
|  | Замена рубильника с номинальным током свыше 400А |  |  |  | 1 рубильник | [7 empty] | 3 | [18 empty] | 3
|  | Замена изолятора опорного |  |  |  | 1 изолятор | [7 empty] | 6 | [18 empty] | 6
|  | Замена кабельного низковольтного ввода от силового трансформатора до вводного автомата (рубильника) на КТП, МТП, ЗТП |  |  |  | 1 ввод | [7 empty] | 6 | [18 empty] | 6
|  | ИТОГО по ПС "Саясан" ТП 4-5/100 кВА | [11 empty] | 1 | [18 empty] | 1
Урус-Мартановские РЭС
ТП
1 |  | КТП 10-24/320 кВ ПС "Урус-Мартан 1" | [14 empty] | КР | [15 empty] | 1
|  | Сметная стоимость |  |  |  | т.р. | [10 empty] | 39.9094 | [15 empty] | 39.9094
|  | Замена вентильного разрядника |  |  |  | 1 разрядник | [10 empty] | 3 | [15 empty] | 3
|  | Замена рубильников типа Р, РБ, РПБ, РПЦ, Р2000, ЯРВ, КЦЛС1, номинальный ток свыше 250 до 600 А |  |  |  | рубильник | [10 empty] | 2 | [15 empty] | 2
|  | Замена предохранителя |  |  |  | 1 предохранитель | [10 empty] | 6 | [15 empty] | 6
|  | Замена линейного разъединителя |  |  |  | 1 разъединитель | [10 empty] | 1 | [15 empty] | 1
|  | Замена изолятора проходного |  |  |  | 1 изолятор | [10 empty] | 3 | [15 empty] | 3
|  | Замена изолятора опорного |  |  |  | 1 изолятор | [10 empty] | 6 | [15 empty] | 6
|  | ИТОГО по КТП 10-24/320 кВ ПС "Урус-Мартан 1" | [14 empty] | 1 | [15 empty] | 1
2 |  | КТП 10-26/160 кВ ПС "Урус-Мартан 1" | [11 empty] | КР | [18 empty] | 1
|  | Сметная стоимость |  |  |  | т.р. | [7 empty] | 37.1933 | [18 empty] | 37.1933
|  | Замена вентильного разрядника |  |  |  | 1 разрядник | [7 empty] | 3 | [18 empty] | 3
|  | Замена рубильников типа Р, РБ, РПБ, РПЦ, Р2000, ЯРВ, КЦЛС1, номинальный ток до 250 А |  |  |  | рубильник | [7 empty] | 3 | [18 empty] | 3
|  | Замена линейного разъединителя |  |  |  | 1 разъединитель | [7 empty] | 1 | [18 empty] | 1
|  | Замена предохранителя |  |  |  | 1 предохранитель | [7 empty] | 9 | [18 empty] | 9
|  | Замена изолятора проходного |  |  |  | 1 изолятор | [7 empty] | 3 | [18 empty] | 3
|  | Замена изолятора опорного |  |  |  | 1 изолятор | [7 empty] | 6 | [18 empty] | 6
|  | ИТОГО по КТП 10-26/160 кВ ПС "Урус-Мартан 1" | [11 empty] | 1 | [18 empty] | 1
3 |  | КТП 10-35/160 кВ ПС "Урус-Мартан 1" | [16 empty] | КР | [13 empty] | 1
|  | Сметная стоимость |  |  |  | т.р. | [12 empty] | 30.1079 | [13 empty] | 30.1079
|  | Замена вентильного разрядника |  |  |  | 1 разрядник | [12 empty] | 3 | [13 empty] | 3
|  | Замена предохранителя |  |  |  | 1 предохранитель | [12 empty] | 9 | [13 empty] | 9
|  | Замена рубильников типа Р, РБ, РПБ, РПЦ, Р2000, ЯРВ, КЦЛС1, номинальный ток до 250 А |  |  |  | рубильник | [12 empty] | 4 | [13 empty] | 4
|  | Замена линейного разъединителя |  |  |  | 1 разъединитель | [12 empty] | 1 | [13 empty] | 1
|  | ИТОГО по КТП 10-35/160 кВ ПС "Урус-Мартан 1" | [16 empty] | 1 | [13 empty] | 1
4 |  | КТП 1-19/160кВ ПС "Урус-Мартан" | [18 empty] | КР | [11 empty] | 1
|  | Сметная стоимость |  |  |  | т.р. | [14 empty] | 11.8343 | [11 empty] | 11.8343
|  | Замена вентильного разрядника |  |  |  | 1 разрядник | [14 empty] | 3 | [11 empty] | 3
|  | Замена изолятора проходного |  |  |  | 1 изолятор | [14 empty] | 3 | [11 empty] | 3
|  | Замена изолятора опорного |  |  |  | 1 изолятор | [14 empty] | 6 | [11 empty] | 6
|  | ИТОГО по КТП 1-19/160кВ ПС "Урус-Мартан" | [18 empty] | 1 | [11 empty] | 1
5 |  | КТП 13-3/40кВ ПС "Горец" | [14 empty] | КР | [15 empty] | 1
|  | Сметная стоимость |  |  |  | т.р. | [10 empty] | 26.255 | [15 empty] | 26.255
|  | Замена рубильников типа Р, РБ, РПБ, РПЦ, Р2000, ЯРВ, КЦЛС1, номинальный ток до 250 А |  |  |  | рубильник | [10 empty] | 2 | [15 empty] | 2
|  | Замена предохранителя |  |  |  | 1 предохранитель | [10 empty] | 6 | [15 empty] | 6
|  | Замена вентильного разрядника |  |  |  | 1 разрядник | [10 empty] | 3 | [15 empty] | 3
|  | Замена линейного разъединителя |  |  |  | 1 разъединитель | [10 empty] | 1 | [15 empty] | 1
|  | ИТОГО по КТП 13-3/40кВ ПС "Горец" | [14 empty] | 1 | [15 empty] | 1
6 |  | КТП 16-28/160 кВ ПС "Красноармейская" (аренда ТМ) | [22 empty] | КР | [7 empty] | 1
|  | Сметная стоимость |  |  |  | т.р. | [18 empty] | 26.8879 | [7 empty] | 26.8879
|  | Замена вентильного разрядника |  |  |  | 1 разрядник | [18 empty] | 3 | [7 empty] | 3
|  | Замена рубильников типа Р, РБ, РПБ, РПЦ, Р2000, ЯРВ, КЦЛС1, номинальный ток до 250 А |  |  |  | рубильник | [18 empty] | 2 | [7 empty] | 2
|  | Замена предохранителя |  |  |  | 1 предохранитель | [18 empty] | 6 | [7 empty] | 6
|  | Замена линейного разъединителя |  |  |  | 1 разъединитель | [18 empty] | 1 | [7 empty] | 1
|  | ИТОГО по КТП 16-28/160 кВ ПС "Красноармейская" (аренда ТМ) | [22 empty] | 1 | [7 empty] | 1
7 |  | КТП 16-41/160 кВ ПС "Красноармейская" | [20 empty] | КР | [9 empty] | 1
|  | Сметная стоимость |  |  |  | т.р. | [16 empty] | 27.3431 | [9 empty] | 27.3431
|  | Замена вентильного разрядника |  |  |  | 1 разрядник | [16 empty] | 3 | [9 empty] | 3
|  | Замена рубильников типа Р, РБ, РПБ, РПЦ, Р2000, ЯРВ, КЦЛС1, номинальный ток до 250 А |  |  |  | рубильник | [16 empty] | 2 | [9 empty] | 2
|  | Замена предохранителя |  |  |  | 1 предохранитель | [16 empty] | 6 | [9 empty] | 6
|  | Замена линейного разъединителя |  |  |  | 1 разъединитель | [16 empty] | 1 | [9 empty] | 1
|  | ИТОГО по КТП 16-41/160 кВ ПС "Красноармейская" | [20 empty] | 1 | [9 empty] | 1
8 |  | КТП 18-45/63кВ ПС "Горец" | [20 empty] | КР | [9 empty] | 1
|  | Сметная стоимость |  |  |  | т.р. | [16 empty] | 118.5024 | [9 empty] | 118.5024
|  | Капитальный ремонт силового масляного трансформатора 35 кВ со сменой обмоток, переключаемого без возбуждения, до 160 кВ·А |  |  |  | 1 трансформатор | [16 empty] | 1 | [9 empty] | 1
|  | Замена рубильников типа Р, РБ, РПБ, РПЦ, Р2000, ЯРВ, КЦЛС1, номинальный ток до 250 А |  |  |  | рубильник | [16 empty] | 8 | [9 empty] | 8
|  | Замена линейного разъединителя |  |  |  | 1 разъединитель | [16 empty] | 4 | [9 empty] | 4
|  | Замена изолятора опорного |  |  |  | 1 изолятор | [16 empty] | 1 | [9 empty] | 1
|  | Замена изолятора проходного |  |  |  | 1 изолятор | [16 empty] | 1 | [9 empty] | 1
|  | ИТОГО по КТП 18-45/63кВ ПС "Горец" | [20 empty] | 1 | [9 empty] | 1
9 |  | КТП 18-57/40 кВА ПС "Горец" | [11 empty] | КР | [18 empty] | 1
|  | Сметная стоимость |  |  |  | т.р. | [7 empty] | 24.4338 | [18 empty] | 24.4338
|  | Замена предохранителя |  |  |  | 1 предохранитель | [7 empty] | 3 | [18 empty] | 3
|  | Замена линейного разъединителя |  |  |  | 1 разъединитель | [7 empty] | 1 | [18 empty] | 1
|  | Замена вентильного разрядника |  |  |  | 1 разрядник | [7 empty] | 3 | [18 empty] | 3
|  | Замена изолятора проходного |  |  |  | 1 изолятор | [7 empty] | 1 | [18 empty] | 1
|  | Замена опорного изолятора |  |  |  | 1 изолятор | [7 empty] | 1 | [18 empty] | 1
|  | ИТОГО по КТП 18-57/40 кВА ПС "Горец" | [11 empty] | 1 | [18 empty] | 1
10 |  | КТП 19-42/250 кВ ПС "Горец" (аренда ТМ) | [14 empty] | КР | [15 empty] | 1
|  | Сметная стоимость |  |  |  | т.р. | [10 empty] | 30.3167 | [15 empty] | 30.3167
|  | Замена рубильников типа Р, РБ, РПБ, РПЦ, Р2000, ЯРВ, КЦЛС1, номинальный ток до 250 А |  |  |  | рубильник | [10 empty] | 12 | [15 empty] | 12
|  | Замена предохранителя |  |  |  | 1 предохранитель | [10 empty] | 3 | [15 empty] | 3
|  | Замена линейного разъединителя |  |  |  | 1 разъединитель | [10 empty] | 1 | [15 empty] | 1
|  | Замена изолятора опорного |  |  |  | 1 изолятор | [10 empty] | 6 | [15 empty] | 6
|  | Замена изолятора проходного |  |  |  | 1 изолятор | [10 empty] | 3 | [15 empty] | 3
|  | ИТОГО по КТП 19-42/250 кВ ПС "Горец" (аренда ТМ) | [14 empty] | 1 | [15 empty] | 1
11 |  | КТП 19-49/160 кВ ПС "Горец" (аренда ТМ) | [16 empty] | КР | [13 empty] | 1
|  | Сметная стоимость |  |  |  | т.р. | [12 empty] | 124.7698 | [13 empty] | 124.7698
|  | Замена рубильников типа Р, РБ, РПБ, РПЦ, Р2000, ЯРВ, КЦЛС1, номинальный ток до 250 А |  |  |  | рубильник | [12 empty] | 2 | [13 empty] | 2
|  | Замена предохранителя |  |  |  | 1 предохранитель | [12 empty] | 6 | [13 empty] | 6
|  | Замена вентильного разрядника |  |  |  | 1 разрядник | [12 empty] | 3 | [13 empty] | 3
|  | Замена линейного разъединителя |  |  |  | 1 разъединитель | [12 empty] | 1 | [13 empty] | 1
|  | Капитальный ремонт силового масляного трансформатора 35 кВ со сменой обмоток, переключаемого без возбуждения, до 160 кВ·А |  |  |  | 1 трансформатор | [12 empty] | 1 | [13 empty] | 1
|  | ИТОГО по КТП 19-49/160 кВ ПС "Горец" (аренда ТМ) | [16 empty] | 1 | [13 empty] | 1
12 |  | КТП 20-7/250 кВ ПС "Горец" | [11 empty] | КР | [18 empty] | 1
|  | Сметная стоимость |  |  |  | т.р. | [7 empty] | 30.0141 | [18 empty] | 30.0141
|  | Замена рубильников типа Р, РБ, РПБ, РПЦ, Р2000, ЯРВ, КЦЛС1, номинальный ток до 250 А |  |  |  | рубильник | [7 empty] | 3 | [18 empty] | 3
|  | Замена предохранителя |  |  |  | 1 предохранитель | [7 empty] | 8 | [18 empty] | 8
|  | Замена вентильного разрядника |  |  |  | 1 разрядник | [7 empty] | 11 | [18 empty] | 11
|  | Замена линейного разъединителя |  |  |  | 1 разъединитель | [7 empty] | 1 | [18 empty] | 1
|  | ИТОГО по КТП 20-7/250 кВ ПС "Горец" | [11 empty] | 1 | [18 empty] | 1
13 |  | КТП 20-8/160 кВ ПС "Горец" отключен | [22 empty] | КР | [7 empty] | 1
|  | Сметная стоимость |  |  |  | т.р.
|  | ИТОГО по КТП 20-8/160 кВ ПС "Горец" отключен | [22 empty] | 1 | [7 empty] | 1
14 |  | КТП 2-13/160 кВ ПС "Урус-Мартан 1" (аренда ТМ) | [16 empty] | КР | [13 empty] | 1
|  | Сметная стоимость |  |  |  | т.р. | [12 empty] | 360.9717 | [13 empty] | 360.9717
|  | Капитальный ремонт силового масляного трансформатора 35 кВ со сменой обмоток, переключаемого без возбуждения, до 160 кВ·А |  |  |  | 1 трансформатор | [12 empty] | 1 | [13 empty] | 1
|  | Замена рубильников типа Р, РБ, РПБ, РПЦ, Р2000, ЯРВ, КЦЛС1, номинальный ток до 250 А |  |  |  | рубильник | [12 empty] | 3 | [13 empty] | 3
|  | Замена предохранителя |  |  |  | 1 предохранитель | [12 empty] | 9 | [13 empty] | 9
|  | Замена вентильного разрядника |  |  |  | 1 разрядник | [12 empty] | 3 | [13 empty] | 3
|  | Замена линейного разъединителя |  |  |  | 1 разъединитель | [12 empty] | 1 | [13 empty] | 1
|  | Замена изолятора опорного |  |  |  | 1 изолятор | [12 empty] | 6 | [13 empty] | 6
|  | Замена изолятора проходного |  |  |  | 1 изолятор | [12 empty] | 3 | [13 empty] | 3
|  | Замена киосковых КТПН без переустройства фундамента |  |  |  | 1 КТПН | [12 empty] | 1 | [13 empty] | 1
|  | ИТОГО по КТП 2-13/160 кВ ПС "Урус-Мартан 1" (аренда ТМ) | [16 empty] | 1 | [13 empty] | 1
15 |  | КТП 2-15/100 кВ ПС "Урус-Мартан 1" | [18 empty] | КР | [11 empty] | 1
|  | Сметная стоимость |  |  |  | т.р. | [14 empty] | 348.8765 | [11 empty] | 348.8765
|  | Замена рубильников типа Р, РБ, РПБ, РПЦ, Р2000, ЯРВ, КЦЛС1, номинальный ток до 250 А |  |  |  | рубильник | [14 empty] | 3 | [11 empty] | 3
|  | Замена предохранителя |  |  |  | 1 предохранитель | [14 empty] | 9 | [11 empty] | 9
|  | Замена вентильного разрядника |  |  |  | 1 разрядник | [14 empty] | 3 | [11 empty] | 3
|  | Замена линейного разъединителя |  |  |  | 1 разъединитель | [14 empty] | 1 | [11 empty] | 1
|  | Капитальный ремонт силового масляного трансформатора 6-10 кВ со сменой обмоток, переключаемого без возбуждения, до 160 кВ·А |  |  |  | 1 трансформатор | [14 empty] | 1 | [11 empty] | 1
|  | Замена изолятора проходного |  |  |  | 1 изолятор | [14 empty] | 3 | [11 empty] | 3
|  | Замена изолятора опорного |  |  |  | 1 изолятор | [14 empty] | 6 | [11 empty] | 6
|  | Замена киосковых КТПН без переустройства фундамента |  |  |  | 1 КТПН | [14 empty] | 1 | [11 empty] | 1
|  | ИТОГО по КТП 2-15/100 кВ ПС "Урус-Мартан 1" | [18 empty] | 1 | [11 empty] | 1
16 |  | КТП 2-20/160кВ ПС "Горец" | [18 empty] | КР | [11 empty] | 1
|  | Сметная стоимость |  |  |  | т.р. | [14 empty] | 35.5609 | [11 empty] | 35.5609
|  | Капитальный ремонт силового масляного трансформатора 6-10 кВ со сменой обмоток, переключаемого без возбуждения, до 160 кВ·А |  |  |  | 1 трансформатор | [14 empty] | 1 | [11 empty] | 1
|  | Замена рубильников типа Р, РБ, РПБ, РПЦ, Р2000, ЯРВ, КЦЛС1, номинальный ток до 250 А |  |  |  | рубильник | [14 empty] | 3 | [11 empty] | 3
|  | Замена предохранителя |  |  |  | 1 предохранитель | [14 empty] | 9 | [11 empty] | 9
|  | Замена линейного разъединителя |  |  |  | 1 разъединитель | [14 empty] | 1 | [11 empty] | 1
|  | ИТОГО по КТП 2-20/160кВ ПС "Горец" | [18 empty] | 1 | [11 empty] | 1
17 |  | КТП 2-23/160кВ ПС "Урус-Мартан 1" (аренда) | [20 empty] | КР | [9 empty] | 1
|  | Сметная стоимость |  |  |  | т.р. | [16 empty] | 354.9591 | [9 empty] | 354.9591
|  | Капитальный ремонт силового масляного трансформатора 6-10 кВ со сменой обмоток, переключаемого без возбуждения, до 160 кВ·А |  |  |  | 1 трансформатор | [16 empty] | 1 | [9 empty] | 1
|  | Замена рубильников типа Р, РБ, РПБ, РПЦ, Р2000, ЯРВ, КЦЛС1, номинальный ток до 250 А |  |  |  | рубильник | [16 empty] | 2 | [9 empty] | 2
|  | Замена предохранителя |  |  |  | 1 предохранитель | [16 empty] | 6 | [9 empty] | 6
|  | Замена вентильного разрядника |  |  |  | 1 разрядник | [16 empty] | 3 | [9 empty] | 3
|  | Замена линейного разъединителя |  |  |  | 1 разъединитель | [16 empty] | 1 | [9 empty] | 1
|  | Замена изолятора проходного |  |  |  | 1 изолятор | [16 empty] | 3 | [9 empty] | 3
|  | Замена изолятора опорного |  |  |  | 1 изолятор | [16 empty] | 3 | [9 empty] | 3
|  | Замена киосковых КТПН без переустройства фундамента |  |  |  | 1 КТПН | [16 empty] | 1 | [9 empty] | 1
|  | ИТОГО по КТП 2-23/160кВ ПС "Урус-Мартан 1" (аренда) | [20 empty] | 1 | [9 empty] | 1
18 |  | КТП 2-24/160 кВ ПС "Урус-Мартан 1" (аренда ТМ) | [16 empty] | КР | [13 empty] | 1
|  | Сметная стоимость |  |  |  | т.р. | [12 empty] | 129.2053 | [13 empty] | 129.2053
|  | Замена рубильников типа Р, РБ, РПБ, РПЦ, Р2000, ЯРВ, КЦЛС1, номинальный ток до 250 А |  |  |  | рубильник | [12 empty] | 9 | [13 empty] | 9
|  | Замена предохранителя |  |  |  | 1 предохранитель | [12 empty] | 3 | [13 empty] | 3
|  | Замена линейного разъединителя |  |  |  | 1 разъединитель | [12 empty] | 1 | [13 empty] | 1
|  | Замена вентильного разрядника |  |  |  | 1 разрядник | [12 empty] | 3 | [13 empty] | 3
|  | Замена изолятора опорного |  |  |  | 1 изолятор | [12 empty] | 1 | [13 empty] | 1
|  | Замена изолятора проходного |  |  |  | 1 изолятор | [12 empty] | 1 | [13 empty] | 1
|  | Капитальный ремонт силового масляного трансформатора 35 кВ со сменой обмоток, переключаемого без возбуждения, до 160 кВ·А |  |  |  | 1 трансформатор | [12 empty] | 1 | [13 empty] | 1
|  | ИТОГО по КТП 2-24/160 кВ ПС "Урус-Мартан 1" (аренда ТМ) | [16 empty] | 1 | [13 empty] | 1
19 |  | КТП 2-3/100 кВ ПС "Урус-Мартан 1" | [22 empty] | КР | [7 empty] | 1
|  | Сметная стоимость |  |  |  | т.р. | [18 empty] | 351.0207 | [7 empty] | 351.0207
|  | Капитальный ремонт силового масляного трансформатора 35 кВ со сменой обмоток, переключаемого без возбуждения, до 160 кВ·А |  |  |  | 1 трансформатор | [18 empty] | 1 | [7 empty] | 1
|  | Замена рубильников типа Р, РБ, РПБ, РПЦ, Р2000, ЯРВ, КЦЛС1, номинальный ток до 250 А |  |  |  | рубильник | [18 empty] | 3 | [7 empty] | 3
|  | Замена предохранителя |  |  |  | 1 предохранитель | [18 empty] | 9 | [7 empty] | 9
|  | Замена вентильного разрядника |  |  |  | 1 разрядник | [18 empty] | 3 | [7 empty] | 3
|  | Замена линейного разъединителя |  |  |  | 1 разъединитель | [18 empty] | 1 | [7 empty] | 1
|  | Замена изолятора опорного |  |  |  | 1 изолятор | [18 empty] | 6 | [7 empty] | 6
|  | Замена изолятора проходного |  |  |  | 1 изолятор | [18 empty] | 3 | [7 empty] | 3
|  | Замена киосковых КТПН с переустройством фундамента |  |  |  | 1 КТПН | [18 empty] | 1 | [7 empty] | 1
|  | ИТОГО по КТП 2-3/100 кВ ПС "Урус-Мартан 1" | [22 empty] | 1 | [7 empty] | 1
20 |  | КТП 2-7/160кВ ПС "Алхазурово" (аренда ) | [11 empty] | КР | [18 empty] | 1
|  | Сметная стоимость |  |  |  | т.р. | [7 empty] | 26.7098 | [18 empty] | 26.7098
|  | Замена рубильников типа Р, РБ, РПБ, РПЦ, Р2000, ЯРВ, КЦЛС1, номинальный ток до 250 А |  |  |  | рубильник | [7 empty] | 2 | [18 empty] | 2
|  | Замена предохранителей ПК-1-35У3, ПКТН-35У1 |  |  |  | 1 предохранитель | [7 empty] | 5 | [18 empty] | 5
|  | Замена предохранителя |  |  |  | 1 предохранитель | [7 empty] | 6 | [18 empty] | 6
|  | Замена вентильного разрядника |  |  |  | 1 разрядник | [7 empty] | 3 | [18 empty] | 3
|  | Замена линейного разъединителя |  |  |  | 1 разъединитель | [7 empty] | 1 | [18 empty] | 1
|  | ИТОГО по КТП 2-7/160кВ ПС "Алхазурово" (аренда ) | [11 empty] | 1 | [18 empty] | 1
21 |  | КТП 2-8/63 кВ ПС "Урус-Мартан 1" (аренда ТМ) | [11 empty] | КР | [18 empty] | 1
|  | Сметная стоимость |  |  |  | т.р. | [7 empty] | 332.1791 | [18 empty] | 332.1791
|  | Капитальный ремонт силового масляного трансформатора 6-10 кВ со сменой обмоток, переключаемого без возбуждения, 400 кВ·А |  |  |  | 1 трансформатор | [7 empty] | 1 | [18 empty] | 1
|  | Замена предохранителя |  |  |  | 1 предохранитель | [7 empty] | 6 | [18 empty] | 6
|  | Замена вентильного разрядника |  |  |  | 1 разрядник | [7 empty] | 3 | [18 empty] | 3
|  | Замена линейного разъединителя |  |  |  | 1 разъединитель | [7 empty] | 1 | [18 empty] | 1
|  | Замена рубильников типа Р, РБ, РПБ, РПЦ, Р2000, ЯРВ, КЦЛС1, номинальный ток до 250 А |  |  |  | рубильник | [7 empty] | 2 | [18 empty] | 2
|  | Замена киосковых КТПН без переустройства фундамента |  |  |  | 1 КТПН | [7 empty] | 1 | [18 empty] | 1
|  | Замена изолятора опорного |  |  |  | 1 изолятор | [7 empty] | 6 | [18 empty] | 6
|  | Замена изолятора проходного |  |  |  | 1 изолятор | [7 empty] | 3 | [18 empty] | 3
|  | ИТОГО по КТП 2-8/63 кВ ПС "Урус-Мартан 1" (аренда ТМ) | [11 empty] | 1 | [18 empty] | 1
22 |  | КТП 3-11/63кВ ПС "Горец" | [18 empty] | КР | [11 empty] | 1
|  | Сметная стоимость |  |  |  | т.р. | [14 empty] | 32.8674 | [11 empty] | 32.8674
|  | Замена линейного разъединителя |  |  |  | 1 разъединитель | [14 empty] | 1 | [11 empty] | 1
|  | Замена рубильников типа Р, РБ, РПБ, РПЦ, Р2000, ЯРВ, КЦЛС1, номинальный ток до 250 А |  |  |  | рубильник | [14 empty] | 2 | [11 empty] | 2
|  | Замена предохранителя |  |  |  | 1 предохранитель | [14 empty] | 5 | [11 empty] | 5
|  | Замена вентильного разрядника |  |  |  | 1 разрядник | [14 empty] | 3 | [11 empty] | 3
|  | Замена изолятора опорного |  |  |  | 1 изолятор | [14 empty] | 6 | [11 empty] | 6
|  | Замена изолятора проходного |  |  |  | 1 изолятор | [14 empty] | 3 | [11 empty] | 3
|  | ИТОГО по КТП 3-11/63кВ ПС "Горец" | [18 empty] | 1 | [11 empty] | 1
23 |  | КТП 3-19/100кВ ПС "Урус-Мартан" | [11 empty] | КР | [18 empty] | 1
|  | Сметная стоимость |  |  |  | т.р. | [7 empty] | 102.0249 | [18 empty] | 102.0249
|  | Капитальный ремонт силового масляного трансформатора 6-10 кВ со сменой обмоток, переключаемого без возбуждения, до 160 кВ·А |  |  |  | 1 трансформатор | [7 empty] | 1 | [18 empty] | 1
|  | Замена рубильников типа Р, РБ, РПБ, РПЦ, Р2000, ЯРВ, КЦЛС1, номинальный ток до 250 А |  |  |  | рубильник | [7 empty] | 3 | [18 empty] | 3
|  | Замена предохранителя |  |  |  | 1 предохранитель | [7 empty] | 9 | [18 empty] | 9
|  | Замена вентильного разрядника |  |  |  | 1 разрядник | [7 empty] | 3 | [18 empty] | 3
|  | Замена линейного разъединителя |  |  |  | 1 разъединитель | [7 empty] | 1 | [18 empty] | 1
|  | ИТОГО по КТП 3-19/100кВ ПС "Урус-Мартан" | [11 empty] | 1 | [18 empty] | 1
24 |  | КТП 3-25/63кВ ПС "Урус-Мартан" | [14 empty] | КР | [15 empty] | 1
|  | Сметная стоимость |  |  |  | т.р. | [10 empty] | 25.606 | [15 empty] | 25.606
|  | Замена рубильников типа Р, РБ, РПБ, РПЦ, Р2000, ЯРВ, КЦЛС1, номинальный ток до 250 А |  |  |  | рубильник | [10 empty] | 2 | [15 empty] | 2
|  | Замена предохранителя |  |  |  | 1 предохранитель | [10 empty] | 6 | [15 empty] | 6
|  | Замена вентильного разрядника |  |  |  | 1 разрядник | [10 empty] | 3 | [15 empty] | 3
|  | Замена линейного разъединителя |  |  |  | 1 разъединитель | [10 empty] | 1 | [15 empty] | 1
|  | ИТОГО по КТП 3-25/63кВ ПС "Урус-Мартан" | [14 empty] | 1 | [15 empty] | 1
25 |  | КТП 3-29/100кВ ПС "Урус-Мартан" | [22 empty] | КР | [7 empty] | 1
|  | Сметная стоимость |  |  |  | т.р. | [18 empty] | 346.2573 | [7 empty] | 346.2573
|  | Капитальный ремонт силового масляного трансформатора 6-10 кВ со сменой обмоток, переключаемого без возбуждения, до 160 кВ·А |  |  |  | 1 трансформатор | [18 empty] | 1 | [7 empty] | 1
|  | Замена рубильников типа Р, РБ, РПБ, РПЦ, Р2000, ЯРВ, КЦЛС1, номинальный ток до 250 А |  |  |  | рубильник | [18 empty] | 2 | [7 empty] | 2
|  | Замена предохранителя |  |  |  | 1 предохранитель | [18 empty] | 6 | [7 empty] | 6
|  | Замена вентильного разрядника |  |  |  | 1 разрядник | [18 empty] | 3 | [7 empty] | 3
|  | Замена линейного разъединителя |  |  |  | 1 разъединитель | [18 empty] | 1 | [7 empty] | 1
|  | Замена изолятора проходного |  |  |  | 1 изолятор | [18 empty] | 3 | [7 empty] | 3
|  | Замена изолятора опорного |  |  |  | 1 изолятор | [18 empty] | 6 | [7 empty] | 6
|  | Замена киосковых КТПН без переустройства фундамента |  |  |  | 1 КТПН | [18 empty] | 1 | [7 empty] | 1
|  | ИТОГО по КТП 3-29/100кВ ПС "Урус-Мартан" | [22 empty] | 1 | [7 empty] | 1
26 |  | КТП 3-40/400 кВ ПС "Урус-Мартан" | [14 empty] | КР | [15 empty] | 1
|  | Сметная стоимость |  |  |  | т.р. | [10 empty] | 415.2505 | [15 empty] | 415.2505
|  | Капитальный ремонт силового масляного трансформатора 6-10 кВ со сменой обмоток, переключаемого без возбуждения, 400 кВ·А |  |  |  | 1 трансформатор | [10 empty] | 1 | [15 empty] | 1
|  | Замена рубильников типа Р, РБ, РПБ, РПЦ, Р2000, ЯРВ, КЦЛС1, номинальный ток свыше 250 до 600 А |  |  |  | рубильник | [10 empty] | 3 | [15 empty] | 3
|  | Замена предохранителя |  |  |  | 1 предохранитель | [10 empty] | 9 | [15 empty] | 9
|  | Замена вентильного разрядника |  |  |  | 1 разрядник | [10 empty] | 3 | [15 empty] | 3
|  | Замена линейного разъединителя |  |  |  | 1 разъединитель | [10 empty] | 1 | [15 empty] | 1
|  | Замена изолятора проходного |  |  |  | 1 изолятор | [10 empty] | 3 | [15 empty] | 3
|  | Замена изолятора опорного |  |  |  | 1 изолятор | [10 empty] | 6 | [15 empty] | 6
|  | Замена киосковых КТПН без переустройства фундамента |  |  |  | 1 КТПН | [10 empty] | 1 | [15 empty] | 1
|  | ИТОГО по КТП 3-40/400 кВ ПС "Урус-Мартан" | [14 empty] | 1 | [15 empty] | 1
27 |  | КТП 3-79/100кВ ПС "Горец" (аренда ) | [20 empty] | КР | [9 empty] | 1
|  | Сметная стоимость |  |  |  | т.р. | [16 empty] | 104.1518 | [9 empty] | 104.1518
|  | Капитальный ремонт силового масляного трансформатора 6-10 кВ со сменой обмоток, переключаемого без возбуждения, до 160 кВ·А |  |  |  | 1 трансформатор | [16 empty] | 1 | [9 empty] | 1
|  | Замена рубильников типа Р, РБ, РПБ, РПЦ, Р2000, ЯРВ, КЦЛС1, номинальный ток до 250 А |  |  |  | рубильник | [16 empty] | 3 | [9 empty] | 3
|  | Замена предохранителя |  |  |  | 1 предохранитель | [16 empty] | 9 | [9 empty] | 9
|  | Замена вентильного разрядника |  |  |  | 1 разрядник | [16 empty] | 3 | [9 empty] | 3
|  | Замена линейного разъединителя |  |  |  | 1 разъединитель | [16 empty] | 1 | [9 empty] | 1
|  | Замена изолятора проходного |  |  |  | 1 изолятор | [16 empty] | 3 | [9 empty] | 3
|  | Замена изолятора опорного |  |  |  | 1 изолятор | [16 empty] | 6 | [9 empty] | 6
|  | ИТОГО по КТП 3-79/100кВ ПС "Горец" (аренда ) | [20 empty] | 1 | [9 empty] | 1
28 |  | КТП 3-92/100кВ ПС "Горец" | [18 empty] | КР | [11 empty] | 1
|  | Сметная стоимость |  |  |  | т.р. | [14 empty] | 132.8866 | [11 empty] | 132.8866
|  | Замена предохранителя |  |  |  | 1 предохранитель | [14 empty] | 6 | [11 empty] | 6
|  | Замена линейного разъединителя |  |  |  | 1 разъединитель | [14 empty] | 1 | [11 empty] | 1
|  | Замена вентильного разрядника |  |  |  | 1 разрядник | [14 empty] | 3 | [11 empty] | 3
|  | Замена опорного изолятора |  |  |  | 1 изолятор | [14 empty] | 1 | [11 empty] | 1
|  | Замена изолятора проходного |  |  |  | 1 изолятор | [14 empty] | 1 | [11 empty] | 1
|  | Замена рубильников типа Р, РБ, РПБ, РПЦ, Р2000, ЯРВ, КЦЛС1, номинальный ток до 250 А |  |  |  | рубильник | [14 empty] | 2 | [11 empty] | 2
|  | Капитальный ремонт силового масляного трансформатора 6-10 кВ со сменой обмоток, регулируемого под нагрузкой, до 160 кВ·А |  |  |  | 1 трансформатор | [14 empty] | 1 | [11 empty] | 1
|  | ИТОГО по КТП 3-92/100кВ ПС "Горец" | [18 empty] | 1 | [11 empty] | 1
29 |  | КТП 8-19/400кВ ПС "Урус-Мартан" | [18 empty] | КР | [11 empty] | 1
|  | Сметная стоимость |  |  |  | т.р. | [14 empty] | 27.1984 | [11 empty] | 27.1984
|  | Замена рубильников типа Р, РБ, РПБ, РПЦ, Р2000, ЯРВ, КЦЛС1, номинальный ток свыше 250 до 600 А |  |  |  | рубильник | [14 empty] | 3 | [11 empty] | 3
|  | Замена предохранителя |  |  |  | 1 предохранитель | [14 empty] | 9 | [11 empty] | 9
|  | Замена вентильного разрядника |  |  |  | 1 разрядник | [14 empty] | 3 | [11 empty] | 3
|  | Замена линейного разъединителя |  |  |  | 1 разъединитель | [14 empty] | 1 | [11 empty] | 1
|  | ИТОГО по КТП 8-19/400кВ ПС "Урус-Мартан" | [18 empty] | 1 | [11 empty] | 1
30 |  | КТП 8-26/160кВ ПС "Горец" (аренда ТМ) | [20 empty] | КР | [9 empty] | 1
|  | Сметная стоимость |  |  |  | т.р. | [16 empty] | 30.1518 | [9 empty] | 30.1518
|  | Замена рубильников типа Р, РБ, РПБ, РПЦ, Р2000, ЯРВ, КЦЛС1, номинальный ток до 250 А |  |  |  | рубильник | [16 empty] | 3 | [9 empty] | 3
|  | Замена вентильного разрядника |  |  |  | 1 разрядник | [16 empty] | 3 | [9 empty] | 3
|  | Замена линейного разъединителя |  |  |  | 1 разъединитель | [16 empty] | 1 | [9 empty] | 1
|  | Замена предохранителя |  |  |  | 1 предохранитель | [16 empty] | 9 | [9 empty] | 9
|  | ИТОГО по КТП 8-26/160кВ ПС "Горец" (аренда ТМ) | [20 empty] | 1 | [9 empty] | 1
31 |  | КТП 8-28/100кВ ПС "Алхазурово" | [22 empty] | КР | [7 empty] | 1
|  | Сметная стоимость |  |  |  | т.р. | [18 empty] | 125.7494 | [7 empty] | 125.7494
|  | Замена линейного разъединителя |  |  |  | 1 разъединитель | [18 empty] | 1 | [7 empty] | 1
|  | Замена вентильного разрядника |  |  |  | 1 разрядник | [18 empty] | 3 | [7 empty] | 3
|  | Замена предохранителя |  |  |  | 1 предохранитель | [18 empty] | 6 | [7 empty] | 6
|  | Капитальный ремонт силового масляного трансформатора 6-10 кВ со сменой обмоток, регулируемого под нагрузкой, до 160 кВ·А |  |  |  | 1 трансформатор | [18 empty] | 1 | [7 empty] | 1
|  | Замена рубильников типа Р, РБ, РПБ, РПЦ, Р2000, ЯРВ, КЦЛС1, номинальный ток до 250 А |  |  |  | рубильник | [18 empty] | 2 | [7 empty] | 2
|  | ИТОГО по КТП 8-28/100кВ ПС "Алхазурово" | [22 empty] | 1 | [7 empty] | 1
32 |  | КТП 8-61/250кВ ПС "Горец" | [14 empty] | КР | [15 empty] | 1
|  | Сметная стоимость |  |  |  | т.р. | [10 empty] | 131.7936 | [15 empty] | 131.7936
|  | Замена предохранителя |  |  |  | 1 предохранитель | [10 empty] | 9 | [15 empty] | 9
|  | Замена линейного разъединителя |  |  |  | 1 разъединитель | [10 empty] | 1 | [15 empty] | 1
|  | Замена вентильного разрядника |  |  |  | 1 разрядник | [10 empty] | 3 | [15 empty] | 3
|  | Замена рубильников типа Р, РБ, РПБ, РПЦ, Р2000, ЯРВ, КЦЛС1, номинальный ток до 250 А |  |  |  | рубильник | [10 empty] | 3 | [15 empty] | 3
|  | Капитальный ремонт силового масляного трансформатора 6-10 кВ со сменой обмоток, переключаемого без возбуждения, до 160 кВ·А |  |  |  | 1 трансформатор | [10 empty] | 1 | [15 empty] | 1
|  | Замена изолятора опорного |  |  |  | 1 изолятор | [10 empty] | 1 | [15 empty] | 1
|  | Замена изолятора проходного |  |  |  | 1 изолятор | [10 empty] | 1 | [15 empty] | 1
|  | ИТОГО по КТП 8-61/250кВ ПС "Горец" | [14 empty] | 1 | [15 empty] | 1
33 |  | КТП 8-7/63кВ ПС "Урус-Мартан" | [16 empty] | КР | [13 empty] | 1
|  | Сметная стоимость |  |  |  | т.р. | [12 empty] | 39.1898 | [13 empty] | 39.1898
|  | Капитальный ремонт силового масляного трансформатора 6-10 кВ со сменой обмоток, переключаемого без возбуждения, до 160 кВ·А |  |  |  | 1 трансформатор | [12 empty] | 1 | [13 empty] | 1
|  | Замена рубильников типа Р, РБ, РПБ, РПЦ, Р2000, ЯРВ, КЦЛС1, номинальный ток до 250 А |  |  |  | рубильник | [12 empty] | 3 | [13 empty] | 3
|  | Замена предохранителя |  |  |  | 1 предохранитель | [12 empty] | 9 | [13 empty] | 9
|  | Замена вентильного разрядника |  |  |  | 1 разрядник | [12 empty] | 3 | [13 empty] | 3
|  | Замена линейного разъединителя |  |  |  | 1 разъединитель | [12 empty] | 1 | [13 empty] | 1
|  | ИТОГО по КТП 8-7/63кВ ПС "Урус-Мартан" | [16 empty] | 1 | [13 empty] | 1
34 |  | КТП 8-8/250кВ ПС "Горец" (аренда) | [22 empty] | КР | [7 empty] | 1
|  | Сметная стоимость |  |  |  | т.р. | [18 empty] | 33.038 | [7 empty] | 33.038
|  | Замена вентильного разрядника |  |  |  | 1 разрядник | [18 empty] | 3 | [7 empty] | 3
|  | Замена рубильников типа Р, РБ, РПБ, РПЦ, Р2000, ЯРВ, КЦЛС1, номинальный ток до 250 А |  |  |  | рубильник | [18 empty] | 3 | [7 empty] | 3
|  | Замена предохранителя |  |  |  | 1 предохранитель | [18 empty] | 9 | [7 empty] | 9
|  | Замена линейного разъединителя |  |  |  | 1 разъединитель | [18 empty] | 1 | [7 empty] | 1
|  | ИТОГО по КТП 8-8/250кВ ПС "Горец" (аренда) | [22 empty] | 1 | [7 empty] | 1
35 |  | КТП 9-14/63 кВ ПС "Горец" | [16 empty] | КР | [13 empty] | 1
|  | Сметная стоимость |  |  |  | т.р. | [12 empty] | 28.9667 | [13 empty] | 28.9667
|  | Замена рубильников типа Р, РБ, РПБ, РПЦ, Р2000, ЯРВ, КЦЛС1, номинальный ток до 250 А |  |  |  | рубильник | [12 empty] | 3 | [13 empty] | 3
|  | Замена предохранителя |  |  |  | 1 предохранитель | [12 empty] | 9 | [13 empty] | 9
|  | Замена вентильного разрядника |  |  |  | 1 разрядник | [12 empty] | 3 | [13 empty] | 3
|  | Замена линейного разъединителя |  |  |  | 1 разъединитель | [12 empty] | 1 | [13 empty] | 1
|  | ИТОГО по КТП 9-14/63 кВ ПС "Горец" | [16 empty] | 1 | [13 empty] | 1
36 |  | КТП 9-21/250 кВ ПС "Горец" | [18 empty] | КР | [11 empty] | 1
|  | Сметная стоимость |  |  |  | т.р. | [14 empty] | 27.5397 | [11 empty] | 27.5397
|  | Замена рубильников типа Р, РБ, РПБ, РПЦ, Р2000, ЯРВ, КЦЛС1, номинальный ток до 250 А |  |  |  | рубильник | [14 empty] | 3 | [11 empty] | 3
|  | Замена вентильного разрядника |  |  |  | 1 разрядник | [14 empty] | 3 | [11 empty] | 3
|  | Замена линейного разъединителя |  |  |  | 1 разъединитель | [14 empty] | 1 | [11 empty] | 1
|  | Замена предохранителя |  |  |  | 1 предохранитель | [14 empty] | 3 | [11 empty] | 3
|  | ИТОГО по КТП 9-21/250 кВ ПС "Горец" | [18 empty] | 1 | [11 empty] | 1
37 |  | КТП 9-4/250 кВ ПС "Урус-Мартан" | [20 empty] | КР | [9 empty] | 1
|  | Сметная стоимость |  |  |  | т.р. | [16 empty] | 26.2767 | [9 empty] | 26.2767
|  | Замена рубильников типа Р, РБ, РПБ, РПЦ, Р2000, ЯРВ, КЦЛС1, номинальный ток до 250 А |  |  |  | рубильник | [16 empty] | 2 | [9 empty] | 2
|  | Замена предохранителя |  |  |  | 1 предохранитель | [16 empty] | 13 | [9 empty] | 13
|  | Замена вентильного разрядника |  |  |  | 1 разрядник | [16 empty] | 3 | [9 empty] | 3
|  | Замена линейного разъединителя |  |  |  | 1 разъединитель | [16 empty] | 1 | [9 empty] | 1
|  | ИТОГО по КТП 9-4/250 кВ ПС "Урус-Мартан" | [20 empty] | 1 | [9 empty] | 1
38 |  | КТП 2-25/250 кВ ПС "Предгорная" | [16 empty] | КР | [13 empty] | 1
|  | Сметная стоимость |  |  |  | т.р. | [12 empty] | 32.208 | [13 empty] | 32.208
|  | Замена изолятора проходного |  |  |  | 1 изолятор | [12 empty] | 1 | [13 empty] | 1
|  | Замена изолятора опорного |  |  |  | 1 изолятор | [12 empty] | 1 | [13 empty] | 1
|  | Замена предохранителя |  |  |  | 1 предохранитель | [12 empty] | 3 | [13 empty] | 3
|  | Замена рубильников типа Р, РБ, РПБ, РПЦ, Р2000, ЯРВ, КЦЛС1, номинальный ток до 250 А |  |  |  | рубильник | [12 empty] | 1 | [13 empty] | 1
|  | Замена вентильного разрядника |  |  |  | 1 разрядник | [12 empty] | 3 | [13 empty] | 3
|  | Замена линейного разъединителя |  |  |  | 1 разъединитель | [12 empty] | 1 | [13 empty] | 1
|  | ИТОГО по КТП 2-25/250 кВ ПС "Предгорная" | [16 empty] | 1 | [13 empty] | 1
39 |  | КТП 3-11/250 кВ ПС "Предгорная" (аренда) | [11 empty] | КР | [18 empty] | 1
|  | Сметная стоимость |  |  |  | т.р. | [7 empty] | 253.6734 | [18 empty] | 253.6734
|  | Замена линейного разъединителя |  |  |  | 1 разъединитель | [7 empty] | 2 | [18 empty] | 2
|  | Замена вентильного разрядника |  |  |  | 1 разрядник | [7 empty] | 3 | [18 empty] | 3
|  | Замена рубильников типа Р, РБ, РПБ, РПЦ, Р2000, ЯРВ, КЦЛС1, номинальный ток до 250 А |  |  |  | рубильник | [7 empty] | 1 | [18 empty] | 1
|  | Замена киосковых КТПН без переустройства фундамента |  |  |  | 1 КТПН | [7 empty] | 1 | [18 empty] | 1
|  | ИТОГО по КТП 3-11/250 кВ ПС "Предгорная" (аренда) | [11 empty] | 1 | [18 empty] | 1
40 |  | КТП 3-14/160 кВ ПС "Предгорная" | [20 empty] | КР | [9 empty] | 1
|  | Сметная стоимость |  |  |  | т.р. | [16 empty] | 29.9004 | [9 empty] | 29.9004
|  | Замена рубильников типа Р, РБ, РПБ, РПЦ, Р2000, ЯРВ, КЦЛС1, номинальный ток до 250 А |  |  |  | рубильник | [16 empty] | 3 | [9 empty] | 3
|  | Замена вентильного разрядника |  |  |  | 1 разрядник | [16 empty] | 3 | [9 empty] | 3
|  | Замена линейного разъединителя |  |  |  | 1 разъединитель | [16 empty] | 1 | [9 empty] | 1
|  | Замена предохранителя |  |  |  | 1 предохранитель | [16 empty] | 12 | [9 empty] | 12
|  | ИТОГО по КТП 3-14/160 кВ ПС "Предгорная" | [20 empty] | 1 | [9 empty] | 1
41 |  | КТП 4-3/160кВ ПС "Предгорная" | [11 empty] | КР | [18 empty] | 1
|  | Сметная стоимость |  |  |  | т.р. | [7 empty] | 7.2025 | [18 empty] | 7.2025
|  | Замена рубильников типа Р, РБ, РПБ, РПЦ, Р2000, ЯРВ, КЦЛС1, номинальный ток до 250 А |  |  |  | рубильник | [7 empty] | 2 | [18 empty] | 2
|  | Замена предохранителя |  |  |  | 1 предохранитель | [7 empty] | 3 | [18 empty] | 3
|  | Замена вентильного разрядника |  |  |  | 1 разрядник | [7 empty] | 1 | [18 empty] | 1
|  | ИТОГО по КТП 4-3/160кВ ПС "Предгорная" | [11 empty] | 1 | [18 empty] | 1
42 |  | КТПН 6-1/630 кВ ПС "Предгорная" | [22 empty] | КР | [7 empty] | 1
|  | Сметная стоимость |  |  |  | т.р. | [18 empty] | 43.1224 | [7 empty] | 43.1224
|  | Замена предохранителя |  |  |  | 1 предохранитель | [18 empty] | 12 | [7 empty] | 12
|  | Замена рубильников типа Р, РБ, РПБ, РПЦ, Р2000, ЯРВ, КЦЛС1, номинальный ток свыше 250 до 600 А |  |  |  | рубильник | [18 empty] | 3 | [7 empty] | 3
|  | Замена линейного разъединителя |  |  |  | 1 разъединитель | [18 empty] | 1 | [7 empty] | 1
|  | Замена вентильного разрядника |  |  |  | 1 разрядник | [18 empty] | 3 | [7 empty] | 3
|  | ИТОГО по КТПН 6-1/630 кВ ПС "Предгорная" | [22 empty] | 1 | [7 empty] | 1
43 |  | МТП 11-10/160 кВ ПС "Красноармейская" | [14 empty] | КР | [15 empty] | 1
|  | Сметная стоимость |  |  |  | т.р. | [10 empty] | 27.6995 | [15 empty] | 27.6995
|  | Замена рубильников типа Р, РБ, РПБ, РПЦ, Р2000, ЯРВ, КЦЛС1, номинальный ток до 250 А |  |  |  | рубильник | [10 empty] | 2 | [15 empty] | 2
|  | Замена предохранителя |  |  |  | 1 предохранитель | [10 empty] | 6 | [15 empty] | 6
|  | Замена вентильного разрядника |  |  |  | 1 разрядник | [10 empty] | 3 | [15 empty] | 3
|  | Замена линейного разъединителя |  |  |  | 1 разъединитель | [10 empty] | 1 | [15 empty] | 1
|  | ИТОГО по МТП 11-10/160 кВ ПС "Красноармейская" | [14 empty] | 1 | [15 empty] | 1
Шалинские РЭС
ТП
1 |  | ЗТП 1-2/250 кВА ПС "Шали" | [20 empty] | КР | [9 empty] | 1
|  | Сметная стоимость |  |  |  | т.р. | [16 empty] | 202.1181 | [9 empty] | 202.1181
|  | Доливка масла в силовой трансформатор |  |  |  | 1 доливка | [16 empty] | 1 | [9 empty] | 1
|  | Замена вентильного разрядника |  |  |  | 1 разрядник | [16 empty] | 3 | [9 empty] | 3
|  | Замена линейного разъединителя |  |  |  | 1 разъединитель | [16 empty] | 1 | [9 empty] | 1
|  | Замена изолятора опорного |  |  |  | 1 изолятор | [16 empty] | 4 | [9 empty] | 4
|  | Замена изолятора проходного |  |  |  | 1 изолятор | [16 empty] | 2 | [9 empty] | 2
|  | Замена кабельного низковольтного ввода от силового трансформатора до вводного автомата (рубильника) на КТП, МТП, ЗТП |  |  |  | 1 ввод | [16 empty] | 8 | [9 empty] | 8
|  | Замена рубильника с номинальным током свыше 400А |  |  |  | 1 рубильник | [16 empty] | 2 | [9 empty] | 2
|  | Капитальный ремонт силового масляного трансформатора 6-10 кВ со сменой обмоток, переключаемого без возбуждения, 250 кВ·А |  |  |  | 1 трансформатор | [16 empty] | 1 | [9 empty] | 1
|  | Замена предохранителя |  |  |  | 1 предохранитель | [16 empty] | 7 | [9 empty] | 7
|  | ИТОГО по ЗТП 1-2/250 кВА ПС "Шали" | [20 empty] | 1 | [9 empty] | 1
2 |  | ЗТП 3-3/100 кВ ПС "Сержень-Юрт" | [18 empty] | КР | [11 empty] | 1
|  | Сметная стоимость |  |  |  | т.р. | [14 empty] | 128.6616 | [11 empty] | 128.6616
|  | Замена рубильника с номинальным током свыше 400А |  |  |  | 1 рубильник | [14 empty] | 1 | [11 empty] | 1
|  | Замена автоматического выключателя АВМ-15 |  |  |  | 1 выключатель | [14 empty] | 2 | [11 empty] | 2
|  | Капитальный ремонт силового масляного трансформатора 6-10 кВ со сменой обмоток, переключаемого без возбуждения, до 160 кВ·А |  |  |  | 1 трансформатор | [14 empty] | 1 | [11 empty] | 1
|  | Доливка масла в силовой трансформатор |  |  |  | 1 доливка | [14 empty] | 0.04 | [11 empty] | 0.04
|  | Замена предохранителя |  |  |  | 1 предохранитель | [14 empty] | 3 | [11 empty] | 3
|  | Замена линейного разъединителя |  |  |  | 1 разъединитель | [14 empty] | 1 | [11 empty] | 1
|  | Замена вентильного разрядника |  |  |  | 1 разрядник | [14 empty] | 3 | [11 empty] | 3
|  | Замена изолятора опорного |  |  |  | 1 изолятор | [14 empty] | 4 | [11 empty] | 4
|  | Замена изолятора проходного |  |  |  | 1 изолятор | [14 empty] | 2 | [11 empty] | 2
|  | Замена кабельного низковольтного ввода от силового трансформатора до вводного автомата (рубильника) на КТП, МТП, ЗТП |  |  |  | 1 ввод | [14 empty] | 4 | [11 empty] | 4
|  | ИТОГО по ЗТП 3-3/100 кВ ПС "Сержень-Юрт" | [18 empty] | 1 | [11 empty] | 1
3 |  | КТП 11-14/63 кВ ПС "Шали" | [18 empty] | КР | [11 empty] | 1
|  | Сметная стоимость |  |  |  | т.р. | [14 empty] | 106.1326 | [11 empty] | 106.1326
|  | Замена предохранителя |  |  |  | 1 предохранитель | [14 empty] | 6 | [11 empty] | 6
|  | Замена изолятора проходного |  |  |  | 1 изолятор | [14 empty] | 2 | [11 empty] | 2
|  | Замена кабельного низковольтного ввода от силового трансформатора до вводного автомата (рубильника) на КТП, МТП, ЗТП |  |  |  | 1 ввод | [14 empty] | 4 | [11 empty] | 4
|  | Замена изолятора опорного |  |  |  | 1 изолятор | [14 empty] | 4 | [11 empty] | 4
|  | Доливка масла в силовой трансформатор |  |  |  | 1 доливка | [14 empty] | 1 | [11 empty] | 1
|  | Капитальный ремонт силового масляного трансформатора 6-10 кВ со сменой обмоток, переключаемого без возбуждения, до 160 кВ·А |  |  |  | 1 трансформатор | [14 empty] | 1 | [11 empty] | 1
|  | Замена вентильного разрядника |  |  |  | 1 разрядник | [14 empty] | 3 | [11 empty] | 3
|  | Замена линейного разъединителя |  |  |  | 1 разъединитель | [14 empty] | 1 | [11 empty] | 1
|  | Замена рубильника с номинальным током свыше 400А |  |  |  | 1 рубильник | [14 empty] | 2 | [11 empty] | 2
|  | ИТОГО по КТП 11-14/63 кВ ПС "Шали" | [18 empty] | 1 | [11 empty] | 1
4 |  | КТП 11-28/100 кВ ПС "Шали" | [11 empty] | КР | [18 empty] | 1
|  | Сметная стоимость |  |  |  | т.р. | [7 empty] | 13.1163 | [18 empty] | 13.1163
|  | Замена предохранителя |  |  |  | 1 предохранитель | [7 empty] | 6 | [18 empty] | 6
|  | Замена рубильников типа Р, РБ, РПБ, РПЦ, Р2000, ЯРВ, КЦЛС1, номинальный ток до 250 А |  |  |  | рубильник | [7 empty] | 2 | [18 empty] | 2
|  | Замена вентильного разрядника |  |  |  | 1 разрядник | [7 empty] | 3 | [18 empty] | 3
|  | ИТОГО по КТП 11-28/100 кВ ПС "Шали" | [11 empty] | 1 | [18 empty] | 1
5 |  | КТП 1-13/100 кВ ПС "Шали" | [14 empty] | КР | [15 empty] | 1
|  | Сметная стоимость |  |  |  | т.р. | [10 empty] | 45.2346 | [15 empty] | 45.2346
|  | Замена предохранителя |  |  |  | 1 предохранитель | [10 empty] | 6 | [15 empty] | 6
|  | Замена изолятора опорного |  |  |  | 1 изолятор | [10 empty] | 4 | [15 empty] | 4
|  | Замена изолятора проходного |  |  |  | 1 изолятор | [10 empty] | 2 | [15 empty] | 2
|  | Замена кабельного низковольтного ввода от силового трансформатора до вводного автомата (рубильника) на КТП, МТП, ЗТП |  |  |  | 1 ввод | [10 empty] | 4 | [15 empty] | 4
|  | Замена линейного разъединителя |  |  |  | 1 разъединитель | [10 empty] | 1 | [15 empty] | 1
|  | Замена вентильного разрядника |  |  |  | 1 разрядник | [10 empty] | 3 | [15 empty] | 3
|  | Замена рубильника с номинальным током свыше 400А |  |  |  | 1 рубильник | [10 empty] | 1 | [15 empty] | 1
|  | Замена автоматического выключателя АВМ-10 |  |  |  | 1 выключатель | [10 empty] | 3 | [15 empty] | 3
|  | Доливка масла в силовой трансформатор |  |  |  | 1 доливка | [10 empty] | 1 | [15 empty] | 1
|  | ИТОГО по КТП 1-13/100 кВ ПС "Шали" | [14 empty] | 1 | [15 empty] | 1
6 |  | КТП 1-14/100 кВ ПС "Сержень-Юрт" исправ | [20 empty] | КР | [9 empty] | 1
|  | Сметная стоимость |  |  |  | т.р. | [16 empty] | 27.7687 | [9 empty] | 27.7687
|  | Замена рубильника с номинальным током свыше 400А |  |  |  | 1 рубильник | [16 empty] | 1 | [9 empty] | 1
|  | Замена предохранителя |  |  |  | 1 предохранитель | [16 empty] | 3 | [9 empty] | 3
|  | Замена линейного разъединителя |  |  |  | 1 разъединитель | [16 empty] | 1 | [9 empty] | 1
|  | Замена вентильного разрядника |  |  |  | 1 разрядник | [16 empty] | 3 | [9 empty] | 3
|  | Доливка масла в силовой трансформатор |  |  |  | 1 доливка | [16 empty] | 1 | [9 empty] | 1
|  | ИТОГО по КТП 1-14/100 кВ ПС "Сержень-Юрт" исправ | [20 empty] | 1 | [9 empty] | 1
7 |  | КТП 1-15/63 кВ ПС "Сержень-Юрт" | [22 empty] | КР | [7 empty] | 1
|  | Сметная стоимость |  |  |  | т.р. | [18 empty] | 83.7129 | [7 empty] | 83.7129
|  | Замена рубильника с номинальным током свыше 400А |  |  |  | 1 рубильник | [18 empty] | 2 | [7 empty] | 2
|  | Капитальный ремонт силового масляного трансформатора 6-10 кВ со сменой обмоток, переключаемого без возбуждения, до 160 кВ·А |  |  |  | 1 трансформатор | [18 empty] | 1 | [7 empty] | 1
|  | Доливка масла в силовой трансформатор |  |  |  | 1 доливка | [18 empty] | 1 | [7 empty] | 1
|  | Замена изолятора опорного |  |  |  | 1 изолятор | [18 empty] | 4 | [7 empty] | 4
|  | Замена изолятора проходного |  |  |  | 1 изолятор | [18 empty] | 2 | [7 empty] | 2
|  | Замена кабельного низковольтного ввода от силового трансформатора до вводного автомата (рубильника) на КТП, МТП, ЗТП |  |  |  | 1 ввод | [18 empty] | 3 | [7 empty] | 3
|  | ИТОГО по КТП 1-15/63 кВ ПС "Сержень-Юрт" | [22 empty] | 1 | [7 empty] | 1
8 |  | КТП 1-29/160 кВ ПС "Шали" | [18 empty] | КР | [11 empty] | 1
|  | Сметная стоимость |  |  |  | т.р. | [14 empty] | 13.7117 | [11 empty] | 13.7117
|  | Замена предохранителя |  |  |  | 1 предохранитель | [14 empty] | 9 | [11 empty] | 9
|  | Замена вентильного разрядника |  |  |  | 1 разрядник | [14 empty] | 3 | [11 empty] | 3
|  | Замена рубильников типа Р, РБ, РПБ, РПЦ, Р2000, ЯРВ, КЦЛС1, номинальный ток до 250 А |  |  |  | рубильник | [14 empty] | 1 | [11 empty] | 1
|  | ИТОГО по КТП 1-29/160 кВ ПС "Шали" | [18 empty] | 1 | [11 empty] | 1
9 |  | КТП 1-4/250кВ ПС "Махкеты" | [20 empty] | КР | [9 empty] | 1
|  | Сметная стоимость |  |  |  | т.р. | [16 empty] | 38.673 | [9 empty] | 38.673
|  | Замена предохранителя |  |  |  | 1 предохранитель | [16 empty] | 9 | [9 empty] | 9
|  | Замена линейного разъединителя |  |  |  | 1 разъединитель | [16 empty] | 1 | [9 empty] | 1
|  | Замена вентильного разрядника |  |  |  | 1 разрядник | [16 empty] | 3 | [9 empty] | 3
|  | Доливка масла в силовой трансформатор |  |  |  | 1 доливка | [16 empty] | 1 | [9 empty] | 1
|  | Замена рубильника с номинальным током свыше 400А |  |  |  | 1 рубильник | [16 empty] | 3 | [9 empty] | 3
|  | ИТОГО по КТП 1-4/250кВ ПС "Махкеты" | [20 empty] | 1 | [9 empty] | 1
10 |  | КТП 15-24/160 кВ ПС "АТЭЦ" | [22 empty] | КР | [7 empty] | 1
|  | Сметная стоимость |  |  |  | т.р. | [18 empty] | 46.5493 | [7 empty] | 46.5493
|  | Замена предохранителя |  |  |  | 1 предохранитель | [18 empty] | 9 | [7 empty] | 9
|  | Замена линейного разъединителя |  |  |  | 1 разъединитель | [18 empty] | 1 | [7 empty] | 1
|  | Замена вентильного разрядника |  |  |  | 1 разрядник | [18 empty] | 3 | [7 empty] | 3
|  | Доливка масла в силовой трансформатор |  |  |  | 1 доливка | [18 empty] | 1 | [7 empty] | 1
|  | Замена рубильника с номинальным током свыше 400А |  |  |  | 1 рубильник | [18 empty] | 2 | [7 empty] | 2
|  | Замена изолятора опорного |  |  |  | 1 изолятор | [18 empty] | 4 | [7 empty] | 4
|  | Замена изолятора проходного |  |  |  | 1 изолятор | [18 empty] | 2 | [7 empty] | 2
|  | Замена кабельного низковольтного ввода от силового трансформатора до вводного автомата (рубильника) на КТП, МТП, ЗТП |  |  |  | 1 ввод | [18 empty] | 6 | [7 empty] | 6
|  | ИТОГО по КТП 15-24/160 кВ ПС "АТЭЦ" | [22 empty] | 1 | [7 empty] | 1
11 |  | КТП 15-26/400 кВ ПС "АТЭЦ" | [11 empty] | КР | [18 empty] | 1
|  | Сметная стоимость |  |  |  | т.р. | [7 empty] | 57.4259 | [18 empty] | 57.4259
|  | Замена предохранителя |  |  |  | 1 предохранитель | [7 empty] | 9 | [18 empty] | 9
|  | Замена линейного разъединителя |  |  |  | 1 разъединитель | [7 empty] | 1 | [18 empty] | 1
|  | Замена вентильного разрядника |  |  |  | 1 разрядник | [7 empty] | 3 | [18 empty] | 3
|  | Замена рубильников типа Р, РБ, РПБ, РПЦ, Р2000, ЯРВ, КЦЛС1, номинальный ток свыше 250 до 600 А |  |  |  | рубильник | [7 empty] | 1 | [18 empty] | 1
|  | Доливка масла в силовой трансформатор |  |  |  | 1 доливка | [7 empty] | 1 | [18 empty] | 1
|  | Замена рубильника с номинальным током свыше 400А |  |  |  | 1 рубильник | [7 empty] | 2 | [18 empty] | 2
|  | Замена кабельного низковольтного ввода от силового трансформатора до вводного автомата (рубильника) на КТП, МТП, ЗТП |  |  |  | 1 ввод | [7 empty] | 9 | [18 empty] | 9
|  | Замена изолятора проходного |  |  |  | 1 изолятор | [7 empty] | 2 | [18 empty] | 2
|  | Замена изолятора опорного |  |  |  | 1 изолятор | [7 empty] | 4 | [18 empty] | 4
|  | ИТОГО по КТП 15-26/400 кВ ПС "АТЭЦ" | [11 empty] | 1 | [18 empty] | 1
12 |  | КТП 15-30/400 кВ ПС "АТЭЦ" | [22 empty] | КР | [7 empty] | 1
|  | Сметная стоимость |  |  |  | т.р. | [18 empty] | 209.413 | [7 empty] | 209.413
|  | Замена вентильного разрядника |  |  |  | 1 разрядник | [18 empty] | 3 | [7 empty] | 3
|  | Замена рубильника с номинальным током свыше 400А |  |  |  | 1 рубильник | [18 empty] | 2 | [7 empty] | 2
|  | Капитальный ремонт силового масляного трансформатора 6-10 кВ со сменой обмоток, переключаемого без возбуждения, 400 кВ·А |  |  |  | 1 трансформатор | [18 empty] | 1 | [7 empty] | 1
|  | Доливка масла в силовой трансформатор |  |  |  | 1 доливка | [18 empty] | 1 | [7 empty] | 1
|  | Замена изолятора опорного |  |  |  | 1 изолятор | [18 empty] | 4 | [7 empty] | 4
|  | Замена изолятора проходного |  |  |  | 1 изолятор | [18 empty] | 2 | [7 empty] | 2
|  | Замена кабельного низковольтного ввода от силового трансформатора до вводного автомата (рубильника) на КТП, МТП, ЗТП |  |  |  | 1 ввод | [18 empty] | 9 | [7 empty] | 9
|  | Замена предохранителя |  |  |  | 1 предохранитель | [18 empty] | 9 | [7 empty] | 9
|  | Замена линейного разъединителя |  |  |  | 1 разъединитель | [18 empty] | 1 | [7 empty] | 1
|  | ИТОГО по КТП 15-30/400 кВ ПС "АТЭЦ" | [22 empty] | 1 | [7 empty] | 1
13 |  | КТП 15-68/250 кВ ПС "АТЭЦ"(Аренда) (бесхозный) | [11 empty] | КР | [18 empty] | 1
|  | Сметная стоимость |  |  |  | т.р. | [7 empty] | 41.0378 | [18 empty] | 41.0378
|  | Замена вентильного разрядника |  |  |  | 1 разрядник | [7 empty] | 3 | [18 empty] | 3
|  | Замена рубильника с номинальным током свыше 400А |  |  |  | 1 рубильник | [7 empty] | 2 | [18 empty] | 2
|  | Доливка масла в силовой трансформатор |  |  |  | 1 доливка | [7 empty] | 1 | [18 empty] | 1
|  | Замена изолятора опорного |  |  |  | 1 изолятор | [7 empty] | 4 | [18 empty] | 4
|  | Замена изолятора проходного |  |  |  | 1 изолятор | [7 empty] | 2 | [18 empty] | 2
|  | Замена кабельного низковольтного ввода от силового трансформатора до вводного автомата (рубильника) на КТП, МТП, ЗТП |  |  |  | 1 ввод | [7 empty] | 9 | [18 empty] | 9
|  | Замена линейного разъединителя |  |  |  | 1 разъединитель | [7 empty] | 1 | [18 empty] | 1
|  | ИТОГО по КТП 15-68/250 кВ ПС "АТЭЦ"(Аренда) (бесхозный) | [11 empty] | 1 | [18 empty] | 1
14 |  | КТП 20-9/100 кВ ПС "АТЭЦ" | [14 empty] | КР | [15 empty] | 1
|  | Сметная стоимость |  |  |  | т.р. | [10 empty] | 42.6244 | [15 empty] | 42.6244
|  | Замена предохранителя |  |  |  | 1 предохранитель | [10 empty] | 3 | [15 empty] | 3
|  | Замена вентильного разрядника |  |  |  | 1 разрядник | [10 empty] | 3 | [15 empty] | 3
|  | Доливка масла в силовой трансформатор |  |  |  | 1 доливка | [10 empty] | 1 | [15 empty] | 1
|  | Замена линейного разъединителя |  |  |  | 1 разъединитель | [10 empty] | 1 | [15 empty] | 1
|  | Замена рубильника с номинальным током свыше 400А |  |  |  | 1 рубильник | [10 empty] | 2 | [15 empty] | 2
|  | Замена изолятора опорного |  |  |  | 1 изолятор | [10 empty] | 4 | [15 empty] | 4
|  | Замена изолятора проходного |  |  |  | 1 изолятор | [10 empty] | 2 | [15 empty] | 2
|  | Замена кабельного низковольтного ввода от силового трансформатора до вводного автомата (рубильника) на КТП, МТП, ЗТП |  |  |  | 1 ввод | [10 empty] | 3 | [15 empty] | 3
|  | ИТОГО по КТП 20-9/100 кВ ПС "АТЭЦ" | [14 empty] | 1 | [15 empty] | 1
15 |  | КТП 2-25/250 кВ ПС "Шали"(ТМ аренда) | [22 empty] | КР | [7 empty] | 1
|  | Сметная стоимость |  |  |  | т.р. | [18 empty] | 24.7172 | [7 empty] | 24.7172
|  | Замена вентильного разрядника |  |  |  | 1 разрядник | [18 empty] | 3 | [7 empty] | 3
|  | Замена предохранителя |  |  |  | 1 предохранитель | [18 empty] | 9 | [7 empty] | 9
|  | Замена рубильника с номинальным током свыше 400А |  |  |  | 1 рубильник | [18 empty] | 2 | [7 empty] | 2
|  | Замена кабельного низковольтного ввода от силового трансформатора до вводного автомата (рубильника) на КТП, МТП, ЗТП |  |  |  | 1 ввод | [18 empty] | 9 | [7 empty] | 9
|  | Замена изолятора опорного |  |  |  | 1 изолятор | [18 empty] | 4 | [7 empty] | 4
|  | Замена изолятора проходного |  |  |  | 1 изолятор | [18 empty] | 2 | [7 empty] | 2
|  | ИТОГО по КТП 2-25/250 кВ ПС "Шали"(ТМ аренда) | [22 empty] | 1 | [7 empty] | 1
16 |  | КТП 2-31/160 кВ ПС "Шали" | [11 empty] | КР | [18 empty] | 1
|  | Сметная стоимость |  |  |  | т.р. | [7 empty] | 28.4976 | [18 empty] | 28.4976
|  | Замена предохранителя |  |  |  | 1 предохранитель | [7 empty] | 6 | [18 empty] | 6
|  | Замена линейного разъединителя |  |  |  | 1 разъединитель | [7 empty] | 1 | [18 empty] | 1
|  | Замена вентильного разрядника |  |  |  | 1 разрядник | [7 empty] | 3 | [18 empty] | 3
|  | Замена изолятора опорного |  |  |  | 1 изолятор | [7 empty] | 4 | [18 empty] | 4
|  | Замена изолятора проходного |  |  |  | 1 изолятор | [7 empty] | 2 | [18 empty] | 2
|  | Замена кабельного низковольтного ввода от силового трансформатора до вводного автомата (рубильника) на КТП, МТП, ЗТП |  |  |  | 1 ввод | [7 empty] | 6 | [18 empty] | 6
|  | ИТОГО по КТП 2-31/160 кВ ПС "Шали" | [11 empty] | 1 | [18 empty] | 1
17 |  | КТП 2-39/100 кВ ПС "Шали"(ТМ аренда) | [14 empty] | КР | [15 empty] | 1
|  | Сметная стоимость |  |  |  | т.р. | [10 empty] | 24.231 | [15 empty] | 24.231
|  | Замена предохранителя |  |  |  | 1 предохранитель | [10 empty] | 6 | [15 empty] | 6
|  | Замена рубильников типа Р, РБ, РПБ, РПЦ, Р2000, ЯРВ, КЦЛС1, номинальный ток до 250 А |  |  |  | рубильник | [10 empty] | 2 | [15 empty] | 2
|  | Замена вентильного разрядника |  |  |  | 1 разрядник | [10 empty] | 3 | [15 empty] | 3
|  | Замена изолятора опорного |  |  |  | 1 изолятор | [10 empty] | 4 | [15 empty] | 4
|  | Замена изолятора проходного |  |  |  | 1 изолятор | [10 empty] | 2 | [15 empty] | 2
|  | Замена кабельного низковольтного ввода от силового трансформатора до вводного автомата (рубильника) на КТП, МТП, ЗТП |  |  |  | 1 ввод | [10 empty] | 6 | [15 empty] | 6
|  | ИТОГО по КТП 2-39/100 кВ ПС "Шали"(ТМ аренда) | [14 empty] | 1 | [15 empty] | 1
18 |  | КТП 2-4/400 кВ ПС "Сержень-Юрт" | [22 empty] | КР | [7 empty] | 1
|  | Сметная стоимость |  |  |  | т.р. | [18 empty] | 32.801 | [7 empty] | 32.801
|  | Замена предохранителя |  |  |  | 1 предохранитель | [18 empty] | 3 | [7 empty] | 3
|  | Замена автоматического выключателя АВМ-10 |  |  |  | 1 выключатель | [18 empty] | 2 | [7 empty] | 2
|  | Доливка масла в силовой трансформатор |  |  |  | 1 доливка | [18 empty] | 1 | [7 empty] | 1
|  | Замена изолятора опорного |  |  |  | 1 изолятор | [18 empty] | 4 | [7 empty] | 4
|  | Замена изолятора проходного |  |  |  | 1 изолятор | [18 empty] | 2 | [7 empty] | 2
|  | Замена вентильного разрядника |  |  |  | 1 разрядник | [18 empty] | 3 | [7 empty] | 3
|  | ИТОГО по КТП 2-4/400 кВ ПС "Сержень-Юрт" | [22 empty] | 1 | [7 empty] | 1
19 |  | КТП 2-45/160 кВ ПС "Шали" | [18 empty] | КР | [11 empty] | 1
|  | Сметная стоимость |  |  |  | т.р. | [14 empty] | 44.9954 | [11 empty] | 44.9954
|  | Замена предохранителя |  |  |  | 1 предохранитель | [14 empty] | 6 | [11 empty] | 6
|  | Замена линейного разъединителя |  |  |  | 1 разъединитель | [14 empty] | 1 | [11 empty] | 1
|  | Замена вентильного разрядника |  |  |  | 1 разрядник | [14 empty] | 3 | [11 empty] | 3
|  | Замена рубильника с номинальным током свыше 400А |  |  |  | 1 рубильник | [14 empty] | 2 | [11 empty] | 2
|  | Замена кабельного низковольтного ввода от силового трансформатора до вводного автомата (рубильника) на КТП, МТП, ЗТП |  |  |  | 1 ввод | [14 empty] | 8 | [11 empty] | 8
|  | Доливка масла в силовой трансформатор |  |  |  | 1 доливка | [14 empty] | 1 | [11 empty] | 1
|  | Замена изолятора проходного |  |  |  | 1 изолятор | [14 empty] | 2 | [11 empty] | 2
|  | Замена изолятора опорного |  |  |  | 1 изолятор | [14 empty] | 4 | [11 empty] | 4
|  | ИТОГО по КТП 2-45/160 кВ ПС "Шали" | [18 empty] | 1 | [11 empty] | 1
20 |  | КТП 2-55/100 кВ ПС "Шали" | [20 empty] | КР | [9 empty] | 1
|  | Сметная стоимость |  |  |  | т.р. | [16 empty] | 14.7691 | [9 empty] | 14.7691
|  | Замена предохранителя |  |  |  | 1 предохранитель | [16 empty] | 3 | [9 empty] | 3
|  | Замена вентильного разрядника |  |  |  | 1 разрядник | [16 empty] | 3 | [9 empty] | 3
|  | Замена изолятора опорного |  |  |  | 1 изолятор | [16 empty] | 4 | [9 empty] | 4
|  | Замена изолятора проходного |  |  |  | 1 изолятор | [16 empty] | 2 | [9 empty] | 2
|  | Замена кабельного низковольтного ввода от силового трансформатора до вводного автомата (рубильника) на КТП, МТП, ЗТП |  |  |  | 1 ввод | [16 empty] | 2 | [9 empty] | 2
|  | ИТОГО по КТП 2-55/100 кВ ПС "Шали" | [20 empty] | 1 | [9 empty] | 1
21 |  | КТП 2-57/100 кВ ПС "Шали" | [22 empty] | КР | [7 empty] | 1
|  | Сметная стоимость |  |  |  | т.р. | [18 empty] | 28.0568 | [7 empty] | 28.0568
|  | Замена предохранителя |  |  |  | 1 предохранитель | [18 empty] | 6 | [7 empty] | 6
|  | Замена вентильного разрядника |  |  |  | 1 разрядник | [18 empty] | 3 | [7 empty] | 3
|  | Замена рубильников типа Р, РБ, РПБ, РПЦ, Р2000, ЯРВ, КЦЛС1, номинальный ток до 250 А |  |  |  | рубильник | [18 empty] | 1 | [7 empty] | 1
|  | Доливка масла в силовой трансформатор |  |  |  | 1 доливка | [18 empty] | 1 | [7 empty] | 1
|  | Замена изолятора опорного |  |  |  | 1 изолятор | [18 empty] | 4 | [7 empty] | 4
|  | Замена изолятора проходного |  |  |  | 1 изолятор | [18 empty] | 2 | [7 empty] | 2
|  | Замена кабельного низковольтного ввода от силового трансформатора до вводного автомата (рубильника) на КТП, МТП, ЗТП |  |  |  | 1 ввод | [18 empty] | 6 | [7 empty] | 6
|  | ИТОГО по КТП 2-57/100 кВ ПС "Шали" | [22 empty] | 1 | [7 empty] | 1
22 |  | КТП 2-58/160 кВ ПС "Шали" | [16 empty] | КР | [13 empty] | 1
|  | Сметная стоимость |  |  |  | т.р. | [12 empty] | 118.4651 | [13 empty] | 118.4651
|  | Замена предохранителя |  |  |  | 1 предохранитель | [12 empty] | 9 | [13 empty] | 9
|  | Замена вентильного разрядника |  |  |  | 1 разрядник | [12 empty] | 3 | [13 empty] | 3
|  | Замена рубильника с номинальным током свыше 400А |  |  |  | 1 рубильник | [12 empty] | 2 | [13 empty] | 2
|  | Замена кабельного низковольтного ввода от силового трансформатора до вводного автомата (рубильника) на КТП, МТП, ЗТП |  |  |  | 1 ввод | [12 empty] | 8 | [13 empty] | 8
|  | Капитальный ремонт силового масляного трансформатора 6-10 кВ со сменой обмоток, переключаемого без возбуждения, до 160 кВ·А |  |  |  | 1 трансформатор | [12 empty] | 1 | [13 empty] | 1
|  | Замена изолятора опорного |  |  |  | 1 изолятор | [12 empty] | 4 | [13 empty] | 4
|  | Замена изолятора проходного |  |  |  | 1 изолятор | [12 empty] | 2 | [13 empty] | 2
|  | ИТОГО по КТП 2-58/160 кВ ПС "Шали" | [16 empty] | 1 | [13 empty] | 1
23 |  | КТП 2-6/100 кВ ПС "Сержень-Юрт" | [11 empty] | КР | [18 empty] | 1
|  | Сметная стоимость |  |  |  | т.р. | [7 empty] | 94.1963 | [18 empty] | 94.1963
|  | Замена кабельного низковольтного ввода от силового трансформатора до вводного автомата (рубильника) на КТП, МТП, ЗТП |  |  |  | 1 ввод | [7 empty] | 4 | [18 empty] | 4
|  | Капитальный ремонт силового масляного трансформатора 6-10 кВ со сменой обмоток, переключаемого без возбуждения, до 160 кВ·А |  |  |  | 1 трансформатор | [7 empty] | 1 | [18 empty] | 1
|  | Замена автоматического выключателя А-3700 |  |  |  | 1 выключатель | [7 empty] | 1 | [18 empty] | 1
|  | Замена изолятора опорного |  |  |  | 1 изолятор | [7 empty] | 4 | [18 empty] | 4
|  | Замена изолятора проходного |  |  |  | 1 изолятор | [7 empty] | 2 | [18 empty] | 2
|  | Замена вентильного разрядника |  |  |  | 1 разрядник | [7 empty] | 3 | [18 empty] | 3
|  | Замена предохранителя |  |  |  | 1 предохранитель | [7 empty] | 3 | [18 empty] | 3
|  | ИТОГО по КТП 2-6/100 кВ ПС "Сержень-Юрт" | [11 empty] | 1 | [18 empty] | 1
24 |  | КТП 2-8/160 кВ ПС "Сержень-Юрт" | [16 empty] | КР | [13 empty] | 1
|  | Сметная стоимость |  |  |  | т.р. | [12 empty] | 132.0974 | [13 empty] | 132.0974
|  | Замена предохранителя |  |  |  | 1 предохранитель | [12 empty] | 6 | [13 empty] | 6
|  | Замена вентильного разрядника |  |  |  | 1 разрядник | [12 empty] | 3 | [13 empty] | 3
|  | Замена рубильника с номинальным током свыше 400А |  |  |  | 1 рубильник | [12 empty] | 1 | [13 empty] | 1
|  | Замена автоматического выключателя АВМ-10 |  |  |  | 1 выключатель | [12 empty] | 2 | [13 empty] | 2
|  | Капитальный ремонт силового масляного трансформатора 6-10 кВ со сменой обмоток, переключаемого без возбуждения, до 160 кВ·А |  |  |  | 1 трансформатор | [12 empty] | 1 | [13 empty] | 1
|  | Замена линейного разъединителя |  |  |  | 1 разъединитель | [12 empty] | 1 | [13 empty] | 1
|  | Замена изолятора опорного |  |  |  | 1 изолятор | [12 empty] | 4 | [13 empty] | 4
|  | Замена изолятора проходного |  |  |  | 1 изолятор | [12 empty] | 2 | [13 empty] | 2
|  | Замена кабельного низковольтного ввода от силового трансформатора до вводного автомата (рубильника) на КТП, МТП, ЗТП |  |  |  | 1 ввод | [12 empty] | 4 | [13 empty] | 4
|  | ИТОГО по КТП 2-8/160 кВ ПС "Сержень-Юрт" | [16 empty] | 1 | [13 empty] | 1
25 |  | КТП 2-85/100 кВ ПС "Шали" | [18 empty] | КР | [11 empty] | 1
|  | Сметная стоимость |  |  |  | т.р. | [14 empty] | 28.5993 | [11 empty] | 28.5993
|  | Замена предохранителя |  |  |  | 1 предохранитель | [14 empty] | 6 | [11 empty] | 6
|  | Доливка масла в силовой трансформатор |  |  |  | 1 доливка | [14 empty] | 1 | [11 empty] | 1
|  | Замена вентильного разрядника |  |  |  | 1 разрядник | [14 empty] | 3 | [11 empty] | 3
|  | Замена рубильника с номинальным током свыше 400А |  |  |  | 1 рубильник | [14 empty] | 2 | [11 empty] | 2
|  | Замена изолятора опорного |  |  |  | 1 изолятор | [14 empty] | 4 | [11 empty] | 4
|  | Замена изолятора проходного |  |  |  | 1 изолятор | [14 empty] | 2 | [11 empty] | 2
|  | Замена кабельного низковольтного ввода от силового трансформатора до вводного автомата (рубильника) на КТП, МТП, ЗТП |  |  |  | 1 ввод | [14 empty] | 6 | [11 empty] | 6
|  | ИТОГО по КТП 2-85/100 кВ ПС "Шали" | [18 empty] | 1 | [11 empty] | 1
26 |  | КТП 2-89/160 кВ ПС "Шали" | [11 empty] | КР | [18 empty] | 1
|  | Сметная стоимость |  |  |  | т.р. | [7 empty] | 136.1643 | [18 empty] | 136.1643
|  | Замена предохранителя |  |  |  | 1 предохранитель | [7 empty] | 9 | [18 empty] | 9
|  | Замена линейного разъединителя |  |  |  | 1 разъединитель | [7 empty] | 1 | [18 empty] | 1
|  | Замена вентильного разрядника |  |  |  | 1 разрядник | [7 empty] | 3 | [18 empty] | 3
|  | Замена рубильника с номинальным током свыше 400А |  |  |  | 1 рубильник | [7 empty] | 2 | [18 empty] | 2
|  | Доливка масла в силовой трансформатор |  |  |  | 1 доливка | [7 empty] | 1 | [18 empty] | 1
|  | Капитальный ремонт силового масляного трансформатора 6-10 кВ со сменой обмоток, переключаемого без возбуждения, до 160 кВ·А |  |  |  | 1 трансформатор | [7 empty] | 1 | [18 empty] | 1
|  | Замена изолятора опорного |  |  |  | 1 изолятор | [7 empty] | 4 | [18 empty] | 4
|  | Замена изолятора проходного |  |  |  | 1 изолятор | [7 empty] | 2 | [18 empty] | 2
|  | Замена кабельного низковольтного ввода от силового трансформатора до вводного автомата (рубильника) на КТП, МТП, ЗТП |  |  |  | 1 ввод | [7 empty] | 8 | [18 empty] | 8
|  | ИТОГО по КТП 2-89/160 кВ ПС "Шали" | [11 empty] | 1 | [18 empty] | 1
27 |  | КТП 2-92/160 кВ ПС "Шали" | [20 empty] | КР | [9 empty] | 1
|  | Сметная стоимость |  |  |  | т.р. | [16 empty] | 42.4684 | [9 empty] | 42.4684
|  | Замена предохранителя |  |  |  | 1 предохранитель | [16 empty] | 9 | [9 empty] | 9
|  | Замена линейного разъединителя |  |  |  | 1 разъединитель | [16 empty] | 1 | [9 empty] | 1
|  | Замена вентильного разрядника |  |  |  | 1 разрядник | [16 empty] | 3 | [9 empty] | 3
|  | Доливка масла в силовой трансформатор |  |  |  | 1 доливка | [16 empty] | 1 | [9 empty] | 1
|  | Замена рубильника с номинальным током свыше 400А |  |  |  | 1 рубильник | [16 empty] | 2 | [9 empty] | 2
|  | Замена изолятора опорного |  |  |  | 1 изолятор | [16 empty] | 4 | [9 empty] | 4
|  | Замена изолятора проходного |  |  |  | 1 изолятор | [16 empty] | 2 | [9 empty] | 2
|  | Замена кабельного низковольтного ввода от силового трансформатора до вводного автомата (рубильника) на КТП, МТП, ЗТП |  |  |  | 1 ввод | [16 empty] | 6 | [9 empty] | 6
|  | ИТОГО по КТП 2-92/160 кВ ПС "Шали" | [20 empty] | 1 | [9 empty] | 1
28 |  | КТП 3-1/160кВ ПС "Цемзавод" | [16 empty] | КР | [13 empty] | 1
|  | Сметная стоимость |  |  |  | т.р. | [12 empty] | 36.2105 | [13 empty] | 36.2105
|  | Замена предохранителя |  |  |  | 1 предохранитель | [12 empty] | 3 | [13 empty] | 3
|  | Замена линейного разъединителя |  |  |  | 1 разъединитель | [12 empty] | 1 | [13 empty] | 1
|  | Замена вентильного разрядника |  |  |  | 1 разрядник | [12 empty] | 3 | [13 empty] | 3
|  | Замена рубильника с номинальным током свыше 400А |  |  |  | 1 рубильник | [12 empty] | 2 | [13 empty] | 2
|  | Замена изолятора опорного |  |  |  | 1 изолятор | [12 empty] | 4 | [13 empty] | 4
|  | Замена кабельного низковольтного ввода от силового трансформатора до вводного автомата (рубильника) на КТП, МТП, ЗТП |  |  |  | 1 ввод | [12 empty] | 6 | [13 empty] | 6
|  | Замена изолятора проходного |  |  |  | 1 изолятор | [12 empty] | 2 | [13 empty] | 2
|  | ИТОГО по КТП 3-1/160кВ ПС "Цемзавод" | [16 empty] | 1 | [13 empty] | 1
29 |  | КТП 3-13/160кВ ПС "Шали" | [16 empty] | КР | [13 empty] | 1
|  | Сметная стоимость |  |  |  | т.р. | [12 empty] | 31.3125 | [13 empty] | 31.3125
|  | Замена предохранителя |  |  |  | 1 предохранитель | [12 empty] | 9 | [13 empty] | 9
|  | Замена линейного разъединителя |  |  |  | 1 разъединитель | [12 empty] | 1 | [13 empty] | 1
|  | Замена вентильного разрядника |  |  |  | 1 разрядник | [12 empty] | 3 | [13 empty] | 3
|  | Доливка масла в силовой трансформатор |  |  |  | 1 доливка | [12 empty] | 1 | [13 empty] | 1
|  | Замена рубильника с номинальным током свыше 400А |  |  |  | 1 рубильник | [12 empty] | 3 | [13 empty] | 3
|  | ИТОГО по КТП 3-13/160кВ ПС "Шали" | [16 empty] | 1 | [13 empty] | 1
30 |  | КТП 3-14/250 кВ ПС "Шали" | [22 empty] | КР | [7 empty] | 1
|  | Сметная стоимость |  |  |  | т.р. | [18 empty] | 153.8241 | [7 empty] | 153.8241
|  | Замена вентильного разрядника |  |  |  | 1 разрядник | [18 empty] | 3 | [7 empty] | 3
|  | Замена рубильника с номинальным током свыше 400А |  |  |  | 1 рубильник | [18 empty] | 1 | [7 empty] | 1
|  | Капитальный ремонт силового масляного трансформатора 6-10 кВ со сменой обмоток, переключаемого без возбуждения, 250 кВ·А |  |  |  | 1 трансформатор | [18 empty] | 1 | [7 empty] | 1
|  | Доливка масла в силовой трансформатор |  |  |  | 1 доливка | [18 empty] | 1 | [7 empty] | 1
|  | Замена изолятора опорного |  |  |  | 1 изолятор | [18 empty] | 4 | [7 empty] | 4
|  | Замена изолятора проходного |  |  |  | 1 изолятор | [18 empty] | 2 | [7 empty] | 2
|  | Замена кабельного низковольтного ввода от силового трансформатора до вводного автомата (рубильника) на КТП, МТП, ЗТП |  |  |  | 1 ввод | [18 empty] | 8 | [7 empty] | 8
|  | ИТОГО по КТП 3-14/250 кВ ПС "Шали" | [22 empty] | 1 | [7 empty] | 1
31 |  | КТП 3-21/160кВ ПС "Цемзавод" | [22 empty] | КР | [7 empty] | 1
|  | Сметная стоимость |  |  |  | т.р. | [18 empty] | 32.0181 | [7 empty] | 32.0181
|  | Замена предохранителя |  |  |  | 1 предохранитель | [18 empty] | 6 | [7 empty] | 6
|  | Замена вентильного разрядника |  |  |  | 1 разрядник | [18 empty] | 3 | [7 empty] | 3
|  | Доливка масла в силовой трансформатор |  |  |  | 1 доливка | [18 empty] | 1 | [7 empty] | 1
|  | Замена рубильника с номинальным током свыше 400А |  |  |  | 1 рубильник | [18 empty] | 2 | [7 empty] | 2
|  | Замена изолятора опорного |  |  |  | 1 изолятор | [18 empty] | 4 | [7 empty] | 4
|  | Замена изолятора проходного |  |  |  | 1 изолятор | [18 empty] | 2 | [7 empty] | 2
|  | Замена кабельного низковольтного ввода от силового трансформатора до вводного автомата (рубильника) на КТП, МТП, ЗТП |  |  |  | 1 ввод | [18 empty] | 6 | [7 empty] | 6
|  | ИТОГО по КТП 3-21/160кВ ПС "Цемзавод" | [22 empty] | 1 | [7 empty] | 1
32 |  | КТП 3-25/25кВ ПС "Цемзавод" | [20 empty] | КР | [9 empty] | 1
|  | Сметная стоимость |  |  |  | т.р. | [16 empty] | 26.967 | [9 empty] | 26.967
|  | Замена линейного разъединителя |  |  |  | 1 разъединитель | [16 empty] | 1 | [9 empty] | 1
|  | Замена вентильного разрядника |  |  |  | 1 разрядник | [16 empty] | 3 | [9 empty] | 3
|  | Доливка масла в силовой трансформатор |  |  |  | 1 доливка | [16 empty] | 1 | [9 empty] | 1
|  | Замена рубильника с номинальным током свыше 400А |  |  |  | 1 рубильник | [16 empty] | 1 | [9 empty] | 1
|  | Замена изолятора опорного |  |  |  | 1 изолятор | [16 empty] | 2 | [9 empty] | 2
|  | Замена кабельного низковольтного ввода от силового трансформатора до вводного автомата (рубильника) на КТП, МТП, ЗТП |  |  |  | 1 ввод | [16 empty] | 1 | [9 empty] | 1
|  | Замена изолятора проходного |  |  |  | 1 изолятор | [16 empty] | 2 | [9 empty] | 2
|  | ИТОГО по КТП 3-25/25кВ ПС "Цемзавод" | [20 empty] | 1 | [9 empty] | 1
33 |  | КТП 3-28/250кВ ПС "Цемзавод" | [18 empty] | КР | [11 empty] | 1
|  | Сметная стоимость |  |  |  | т.р. | [14 empty] | 50.4273 | [11 empty] | 50.4273
|  | Замена линейного разъединителя |  |  |  | 1 разъединитель | [14 empty] | 1 | [11 empty] | 1
|  | Замена вентильного разрядника |  |  |  | 1 разрядник | [14 empty] | 3 | [11 empty] | 3
|  | Замена предохранителя |  |  |  | 1 предохранитель | [14 empty] | 6 | [11 empty] | 6
|  | Доливка масла в силовой трансформатор |  |  |  | 1 доливка | [14 empty] | 1 | [11 empty] | 1
|  | Замена рубильника с номинальным током свыше 400А |  |  |  | 1 рубильник | [14 empty] | 3 | [11 empty] | 3
|  | Замена изолятора опорного |  |  |  | 1 изолятор | [14 empty] | 4 | [11 empty] | 4
|  | Замена изолятора проходного |  |  |  | 1 изолятор | [14 empty] | 2 | [11 empty] | 2
|  | Замена кабельного низковольтного ввода от силового трансформатора до вводного автомата (рубильника) на КТП, МТП, ЗТП |  |  |  | 1 ввод | [14 empty] | 9 | [11 empty] | 9
|  | ИТОГО по КТП 3-28/250кВ ПС "Цемзавод" | [18 empty] | 1 | [11 empty] | 1
34 |  | КТП 3-41/160 кВ ПС "Шали" | [20 empty] | КР | [9 empty] | 1
|  | Сметная стоимость |  |  |  | т.р. | [16 empty] | 33.2081 | [9 empty] | 33.2081
|  | Доливка масла в силовой трансформатор |  |  |  | 1 доливка | [16 empty] | 1 | [9 empty] | 1
|  | Замена изолятора опорного |  |  |  | 1 изолятор | [16 empty] | 4 | [9 empty] | 4
|  | Замена изолятора проходного |  |  |  | 1 изолятор | [16 empty] | 2 | [9 empty] | 2
|  | Замена предохранителя |  |  |  | 1 предохранитель | [16 empty] | 9 | [9 empty] | 9
|  | Замена линейного разъединителя |  |  |  | 1 разъединитель | [16 empty] | 1 | [9 empty] | 1
|  | Замена вентильного разрядника |  |  |  | 1 разрядник | [16 empty] | 3 | [9 empty] | 3
|  | ИТОГО по КТП 3-41/160 кВ ПС "Шали" | [20 empty] | 1 | [9 empty] | 1
35 |  | КТП 3-44/160кВ ПС "Цемзавод" (Аренда) | [18 empty] | КР | [11 empty] | 1
|  | Сметная стоимость |  |  |  | т.р. | [14 empty] | 33.5787 | [11 empty] | 33.5787
|  | Замена предохранителя |  |  |  | 1 предохранитель | [14 empty] | 6 | [11 empty] | 6
|  | Замена вентильного разрядника |  |  |  | 1 разрядник | [14 empty] | 3 | [11 empty] | 3
|  | Доливка масла в силовой трансформатор |  |  |  | 1 доливка | [14 empty] | 1 | [11 empty] | 1
|  | Замена рубильника с номинальным током свыше 400А |  |  |  | 1 рубильник | [14 empty] | 2 | [11 empty] | 2
|  | Замена изолятора опорного |  |  |  | 1 изолятор | [14 empty] | 4 | [11 empty] | 4
|  | Замена изолятора проходного |  |  |  | 1 изолятор | [14 empty] | 2 | [11 empty] | 2
|  | Замена кабельного низковольтного ввода от силового трансформатора до вводного автомата (рубильника) на КТП, МТП, ЗТП |  |  |  | 1 ввод | [14 empty] | 6 | [11 empty] | 6
|  | ИТОГО по КТП 3-44/160кВ ПС "Цемзавод" (Аренда) | [18 empty] | 1 | [11 empty] | 1
36 |  | КТП 4-2/250 кВ ПС "Шали" | [20 empty] | КР | [9 empty] | 1
|  | Сметная стоимость |  |  |  | т.р. | [16 empty] | 46.9481 | [9 empty] | 46.9481
|  | Замена предохранителя |  |  |  | 1 предохранитель | [16 empty] | 6 | [9 empty] | 6
|  | Замена рубильника с номинальным током свыше 400А |  |  |  | 1 рубильник | [16 empty] | 1 | [9 empty] | 1
|  | Замена линейного разъединителя |  |  |  | 1 разъединитель | [16 empty] | 1 | [9 empty] | 1
|  | Замена вентильного разрядника |  |  |  | 1 разрядник | [16 empty] | 3 | [9 empty] | 3
|  | Доливка масла в силовой трансформатор |  |  |  | 1 доливка | [16 empty] | 1 | [9 empty] | 1
|  | Замена изолятора опорного |  |  |  | 1 изолятор | [16 empty] | 4 | [9 empty] | 4
|  | Замена изолятора проходного |  |  |  | 1 изолятор | [16 empty] | 2 | [9 empty] | 2
|  | Замена кабельного низковольтного ввода от силового трансформатора до вводного автомата (рубильника) на КТП, МТП, ЗТП |  |  |  | 1 ввод | [16 empty] | 1 | [9 empty] | 1
|  | ИТОГО по КТП 4-2/250 кВ ПС "Шали" | [20 empty] | 1 | [9 empty] | 1
37 |  | КТП 4-29/400 кВ ПС "Шали" | [16 empty] | КР | [13 empty] | 1
|  | Сметная стоимость |  |  |  | т.р. | [12 empty] | 40.7813 | [13 empty] | 40.7813
|  | Замена предохранителя |  |  |  | 1 предохранитель | [12 empty] | 6 | [13 empty] | 6
|  | Замена линейного разъединителя |  |  |  | 1 разъединитель | [12 empty] | 1 | [13 empty] | 1
|  | Замена рубильника с номинальным током свыше 400А |  |  |  | 1 рубильник | [12 empty] | 1 | [13 empty] | 1
|  | Замена изолятора опорного |  |  |  | 1 изолятор | [12 empty] | 4 | [13 empty] | 4
|  | Замена изолятора проходного |  |  |  | 1 изолятор | [12 empty] | 2 | [13 empty] | 2
|  | Замена кабельного низковольтного ввода от силового трансформатора до вводного автомата (рубильника) на КТП, МТП, ЗТП |  |  |  | 1 ввод | [12 empty] | 9 | [13 empty] | 9
|  | ИТОГО по КТП 4-29/400 кВ ПС "Шали" | [16 empty] | 1 | [13 empty] | 1
38 |  | КТП 4-4/100кВ ПС "Цемзавод" | [14 empty] | КР | [15 empty] | 1
|  | Сметная стоимость |  |  |  | т.р. | [10 empty] | 14.6549 | [15 empty] | 14.6549
|  | Замена предохранителя |  |  |  | 1 предохранитель | [10 empty] | 3 | [15 empty] | 3
|  | Замена вентильного разрядника |  |  |  | 1 разрядник | [10 empty] | 3 | [15 empty] | 3
|  | Замена рубильника с номинальным током свыше 400А |  |  |  | 1 рубильник | [10 empty] | 2 | [15 empty] | 2
|  | ИТОГО по КТП 4-4/100кВ ПС "Цемзавод" | [14 empty] | 1 | [15 empty] | 1
39 |  | КТП 4-42/100 кВ ПС "Шали" | [11 empty] | КР | [18 empty] | 1
|  | Сметная стоимость |  |  |  | т.р. | [7 empty] | 44.0666 | [18 empty] | 44.0666
|  | Замена вентильного разрядника |  |  |  | 1 разрядник | [7 empty] | 3 | [18 empty] | 3
|  | Замена рубильника с номинальным током свыше 400А |  |  |  | 1 рубильник | [7 empty] | 2 | [18 empty] | 2
|  | Замена кабельного низковольтного ввода от силового трансформатора до вводного автомата (рубильника) на КТП, МТП, ЗТП |  |  |  | 1 ввод | [7 empty] | 4 | [18 empty] | 4
|  | Замена предохранителя |  |  |  | 1 предохранитель | [7 empty] | 9 | [18 empty] | 9
|  | Замена линейного разъединителя |  |  |  | 1 разъединитель | [7 empty] | 1 | [18 empty] | 1
|  | Доливка масла в силовой трансформатор |  |  |  | 1 доливка | [7 empty] | 1 | [18 empty] | 1
|  | Замена изолятора опорного |  |  |  | 1 изолятор | [7 empty] | 4 | [18 empty] | 4
|  | Замена изолятора проходного |  |  |  | 1 изолятор | [7 empty] | 2 | [18 empty] | 2
|  | ИТОГО по КТП 4-42/100 кВ ПС "Шали" | [11 empty] | 1 | [18 empty] | 1
40 |  | КТП 4-53/100 кВ ПС "Шали" | [14 empty] | КР | [15 empty] | 1
|  | Сметная стоимость |  |  |  | т.р. | [10 empty] | 22.9607 | [15 empty] | 22.9607
|  | Замена предохранителя |  |  |  | 1 предохранитель | [10 empty] | 6 | [15 empty] | 6
|  | Замена вентильного разрядника |  |  |  | 1 разрядник | [10 empty] | 3 | [15 empty] | 3
|  | Замена рубильника с номинальным током свыше 400А |  |  |  | 1 рубильник | [10 empty] | 2 | [15 empty] | 2
|  | Замена изолятора опорного |  |  |  | 1 изолятор | [10 empty] | 4 | [15 empty] | 4
|  | Замена изолятора проходного |  |  |  | 1 изолятор | [10 empty] | 2 | [15 empty] | 2
|  | Замена кабельного низковольтного ввода от силового трансформатора до вводного автомата (рубильника) на КТП, МТП, ЗТП |  |  |  | 1 ввод | [10 empty] | 6 | [15 empty] | 6
|  | ИТОГО по КТП 4-53/100 кВ ПС "Шали" | [14 empty] | 1 | [15 empty] | 1
41 |  | КТП 4-54/100 кВ ПС "Шали"(Аренда) | [14 empty] | КР | [15 empty] | 1
|  | Сметная стоимость |  |  |  | т.р. | [10 empty] | 43.9606 | [15 empty] | 43.9606
|  | Замена предохранителя |  |  |  | 1 предохранитель | [10 empty] | 9 | [15 empty] | 9
|  | Замена линейного разъединителя |  |  |  | 1 разъединитель | [10 empty] | 1 | [15 empty] | 1
|  | Замена вентильного разрядника |  |  |  | 1 разрядник | [10 empty] | 3 | [15 empty] | 3
|  | Замена рубильника с номинальным током свыше 400А |  |  |  | 1 рубильник | [10 empty] | 2 | [15 empty] | 2
|  | Доливка масла в силовой трансформатор |  |  |  | 1 доливка | [10 empty] | 1 | [15 empty] | 1
|  | Замена изолятора опорного |  |  |  | 1 изолятор | [10 empty] | 4 | [15 empty] | 4
|  | Замена изолятора проходного |  |  |  | 1 изолятор | [10 empty] | 2 | [15 empty] | 2
|  | Замена кабельного низковольтного ввода от силового трансформатора до вводного автомата (рубильника) на КТП, МТП, ЗТП |  |  |  | 1 ввод | [10 empty] | 8 | [15 empty] | 8
|  | ИТОГО по КТП 4-54/100 кВ ПС "Шали"(Аренда) | [14 empty] | 1 | [15 empty] | 1
42 |  | КТП 4-61/100 кВ ПС "Шали" | [22 empty] | КР | [7 empty] | 1
|  | Сметная стоимость |  |  |  | т.р. | [18 empty] | 10.8657 | [7 empty] | 10.8657
|  | Замена предохранителя |  |  |  | 1 предохранитель | [18 empty] | 6 | [7 empty] | 6
|  | Замена вентильного разрядника |  |  |  | 1 разрядник | [18 empty] | 3 | [7 empty] | 3
|  | Замена рубильников типа Р, РБ, РПБ, РПЦ, Р2000, ЯРВ, КЦЛС1, номинальный ток до 250 А |  |  |  | рубильник | [18 empty] | 1 | [7 empty] | 1
|  | ИТОГО по КТП 4-61/100 кВ ПС "Шали" | [22 empty] | 1 | [7 empty] | 1
43 |  | КТП 5-19/250 кВ ПС "Шали" | [14 empty] | КР | [15 empty] | 1
|  | Сметная стоимость |  |  |  | т.р. | [10 empty] | 176.0735 | [15 empty] | 176.0735
|  | Замена предохранителя |  |  |  | 1 предохранитель | [10 empty] | 9 | [15 empty] | 9
|  | Замена линейного разъединителя |  |  |  | 1 разъединитель | [10 empty] | 1 | [15 empty] | 1
|  | Замена вентильного разрядника |  |  |  | 1 разрядник | [10 empty] | 3 | [15 empty] | 3
|  | Замена рубильника с номинальным током свыше 400А |  |  |  | 1 рубильник | [10 empty] | 2 | [15 empty] | 2
|  | Капитальный ремонт силового масляного трансформатора 6-10 кВ со сменой обмоток, переключаемого без возбуждения, 250 кВ·А |  |  |  | 1 трансформатор | [10 empty] | 1 | [15 empty] | 1
|  | Доливка масла в силовой трансформатор |  |  |  | 1 доливка | [10 empty] | 1 | [15 empty] | 1
|  | Замена изолятора опорного |  |  |  | 1 изолятор | [10 empty] | 4 | [15 empty] | 4
|  | Замена изолятора проходного |  |  |  | 1 изолятор | [10 empty] | 2 | [15 empty] | 2
|  | Замена кабельного низковольтного ввода от силового трансформатора до вводного автомата (рубильника) на КТП, МТП, ЗТП |  |  |  | 1 ввод | [10 empty] | 9 | [15 empty] | 9
|  | ИТОГО по КТП 5-19/250 кВ ПС "Шали" | [14 empty] | 1 | [15 empty] | 1
44 |  | КТП 5-36/250 кВ ПС "Сержень-Юрт" | [18 empty] | КР | [11 empty] | 1
|  | Сметная стоимость |  |  |  | т.р. | [14 empty] | 164.3405 | [11 empty] | 164.3405
|  | Замена линейного разъединителя |  |  |  | 1 разъединитель | [14 empty] | 1 | [11 empty] | 1
|  | Замена рубильника с номинальным током свыше 400А |  |  |  | 1 рубильник | [14 empty] | 2 | [11 empty] | 2
|  | Капитальный ремонт силового масляного трансформатора 6-10 кВ со сменой обмоток, переключаемого без возбуждения, 250 кВ·А |  |  |  | 1 трансформатор | [14 empty] | 1 | [11 empty] | 1
|  | Доливка масла в силовой трансформатор |  |  |  | 1 доливка | [14 empty] | 1 | [11 empty] | 1
|  | Замена изолятора опорного |  |  |  | 1 изолятор | [14 empty] | 4 | [11 empty] | 4
|  | Замена изолятора проходного |  |  |  | 1 изолятор | [14 empty] | 2 | [11 empty] | 2
|  | Замена кабельного низковольтного ввода от силового трансформатора до вводного автомата (рубильника) на КТП, МТП, ЗТП |  |  |  | 1 ввод | [14 empty] | 9 | [11 empty] | 9
|  | ИТОГО по КТП 5-36/250 кВ ПС "Сержень-Юрт" | [18 empty] | 1 | [11 empty] | 1
45 |  | КТП 5-39/100 кВ ПС "Сержень-юрт" | [14 empty] | КР | [15 empty] | 1
|  | Сметная стоимость |  |  |  | т.р. | [10 empty] | 29.1296 | [15 empty] | 29.1296
|  | Замена предохранителя |  |  |  | 1 предохранитель | [10 empty] | 6 | [15 empty] | 6
|  | Замена линейного разъединителя |  |  |  | 1 разъединитель | [10 empty] | 1 | [15 empty] | 1
|  | Замена вентильного разрядника |  |  |  | 1 разрядник | [10 empty] | 3 | [15 empty] | 3
|  | Замена рубильника с номинальным током свыше 400А |  |  |  | 1 рубильник | [10 empty] | 1 | [15 empty] | 1
|  | Замена изолятора опорного |  |  |  | 1 изолятор | [10 empty] | 4 | [15 empty] | 4
|  | Замена изолятора проходного |  |  |  | 1 изолятор | [10 empty] | 2 | [15 empty] | 2
|  | Замена кабельного низковольтного ввода от силового трансформатора до вводного автомата (рубильника) на КТП, МТП, ЗТП |  |  |  | 1 ввод | [10 empty] | 3 | [15 empty] | 3
|  | ИТОГО по КТП 5-39/100 кВ ПС "Сержень-юрт" | [14 empty] | 1 | [15 empty] | 1
46 |  | КТП 5-40/100 кВ ПС "Шали" (ТМ аренда) | [16 empty] | КР | [13 empty] | 1
|  | Сметная стоимость |  |  |  | т.р. | [12 empty] | 16.9774 | [13 empty] | 16.9774
|  | Замена предохранителя |  |  |  | 1 предохранитель | [12 empty] | 3 | [13 empty] | 3
|  | Замена вентильного разрядника |  |  |  | 1 разрядник | [12 empty] | 3 | [13 empty] | 3
|  | Замена изолятора опорного |  |  |  | 1 изолятор | [12 empty] | 1 | [13 empty] | 1
|  | Замена изолятора проходного |  |  |  | 1 изолятор | [12 empty] | 1 | [13 empty] | 1
|  | Замена кабельного низковольтного ввода от силового трансформатора до вводного автомата (рубильника) на КТП, МТП, ЗТП |  |  |  | 1 ввод | [12 empty] | 6 | [13 empty] | 6
|  | ИТОГО по КТП 5-40/100 кВ ПС "Шали" (ТМ аренда) | [16 empty] | 1 | [13 empty] | 1
47 |  | КТП 5-55/160 кВ ПС "Шали" | [20 empty] | КР | [9 empty] | 1
|  | Сметная стоимость |  |  |  | т.р. | [16 empty] | 35.2544 | [9 empty] | 35.2544
|  | Замена предохранителя |  |  |  | 1 предохранитель | [16 empty] | 9 | [9 empty] | 9
|  | Замена вентильного разрядника |  |  |  | 1 разрядник | [16 empty] | 3 | [9 empty] | 3
|  | Доливка масла в силовой трансформатор |  |  |  | 1 доливка | [16 empty] | 1 | [9 empty] | 1
|  | Замена рубильника с номинальным током свыше 400А |  |  |  | 1 рубильник | [16 empty] | 2 | [9 empty] | 2
|  | Замена изолятора опорного |  |  |  | 1 изолятор | [16 empty] | 4 | [9 empty] | 4
|  | Замена изолятора проходного |  |  |  | 1 изолятор | [16 empty] | 2 | [9 empty] | 2
|  | Замена кабельного низковольтного ввода от силового трансформатора до вводного автомата (рубильника) на КТП, МТП, ЗТП |  |  |  | 1 ввод | [16 empty] | 6 | [9 empty] | 6
|  | ИТОГО по КТП 5-55/160 кВ ПС "Шали" | [20 empty] | 1 | [9 empty] | 1
48 |  | КТП 5-6/160 кВ ПС "Сержень-Юрт" | [16 empty] | КР | [13 empty] | 1
|  | Сметная стоимость |  |  |  | т.р. | [12 empty] | 45.9676 | [13 empty] | 45.9676
|  | Замена предохранителя |  |  |  | 1 предохранитель | [12 empty] | 3 | [13 empty] | 3
|  | Замена линейного разъединителя |  |  |  | 1 разъединитель | [12 empty] | 1 | [13 empty] | 1
|  | Замена вентильного разрядника |  |  |  | 1 разрядник | [12 empty] | 3 | [13 empty] | 3
|  | Доливка масла в силовой трансформатор |  |  |  | 1 доливка | [12 empty] | 1 | [13 empty] | 1
|  | Замена рубильника с номинальным током свыше 400А |  |  |  | 1 рубильник | [12 empty] | 2 | [13 empty] | 2
|  | Замена изолятора опорного |  |  |  | 1 изолятор | [12 empty] | 4 | [13 empty] | 4
|  | Замена изолятора проходного |  |  |  | 1 изолятор | [12 empty] | 2 | [13 empty] | 2
|  | Замена кабельного низковольтного ввода от силового трансформатора до вводного автомата (рубильника) на КТП, МТП, ЗТП |  |  |  | 1 ввод | [12 empty] | 6 | [13 empty] | 6
|  | ИТОГО по КТП 5-6/160 кВ ПС "Сержень-Юрт" | [16 empty] | 1 | [13 empty] | 1
49 |  | КТП 5-65/160 кВ ПС "Шали" | [18 empty] | КР | [11 empty] | 1
|  | Сметная стоимость |  |  |  | т.р. | [14 empty] | 28.2909 | [11 empty] | 28.2909
|  | Замена предохранителя |  |  |  | 1 предохранитель | [14 empty] | 3 | [11 empty] | 3
|  | Замена линейного разъединителя |  |  |  | 1 разъединитель | [14 empty] | 1 | [11 empty] | 1
|  | Замена вентильного разрядника |  |  |  | 1 разрядник | [14 empty] | 3 | [11 empty] | 3
|  | Замена изолятора опорного |  |  |  | 1 изолятор | [14 empty] | 1 | [11 empty] | 1
|  | Замена изолятора проходного |  |  |  | 1 изолятор | [14 empty] | 1 | [11 empty] | 1
|  | Замена кабельного низковольтного ввода от силового трансформатора до вводного автомата (рубильника) на КТП, МТП, ЗТП |  |  |  | 1 ввод | [14 empty] | 6 | [11 empty] | 6
|  | ИТОГО по КТП 5-65/160 кВ ПС "Шали" | [18 empty] | 1 | [11 empty] | 1
50 |  | КТП 9-1/100 кВ ПС "Шали" | [11 empty] | КР | [18 empty] | 1
|  | Сметная стоимость |  |  |  | т.р. | [7 empty] | 18.0751 | [18 empty] | 18.0751
|  | Замена линейного разъединителя |  |  |  | 1 разъединитель | [7 empty] | 1 | [18 empty] | 1
|  | Замена вентильного разрядника |  |  |  | 1 разрядник | [7 empty] | 3 | [18 empty] | 3
|  | Замена рубильника с номинальным током свыше 400А |  |  |  | 1 рубильник | [7 empty] | 1 | [18 empty] | 1
|  | ИТОГО по КТП 9-1/100 кВ ПС "Шали" | [11 empty] | 1 | [18 empty] | 1
51 |  | КТП 9-13/100 кВ ПС "Гойт-Корт" | [14 empty] | КР | [15 empty] | 1
|  | Сметная стоимость |  |  |  | т.р. | [10 empty] | 31.8219 | [15 empty] | 31.8219
|  | Замена предохранителя |  |  |  | 1 предохранитель | [10 empty] | 9 | [15 empty] | 9
|  | Замена линейного разъединителя |  |  |  | 1 разъединитель | [10 empty] | 1 | [15 empty] | 1
|  | Замена вентильного разрядника |  |  |  | 1 разрядник | [10 empty] | 3 | [15 empty] | 3
|  | Замена рубильника с номинальным током свыше 400А |  |  |  | 1 рубильник | [10 empty] | 2 | [15 empty] | 2
|  | Доливка масла в силовой трансформатор |  |  |  | 1 доливка | [10 empty] | 1 | [15 empty] | 1
|  | ИТОГО по КТП 9-13/100 кВ ПС "Гойт-Корт" | [14 empty] | 1 | [15 empty] | 1
52 |  | КТП 9-22/63 кВ ПС "Гойт-Корт" | [11 empty] | КР | [18 empty] | 1
|  | Сметная стоимость |  |  |  | т.р. | [7 empty] | 91.8715 | [18 empty] | 91.8715
|  | Замена предохранителя |  |  |  | 1 предохранитель | [7 empty] | 6 | [18 empty] | 6
|  | Замена рубильника с номинальным током свыше 400А |  |  |  | 1 рубильник | [7 empty] | 2 | [18 empty] | 2
|  | Капитальный ремонт силового масляного трансформатора 6-10 кВ со сменой обмоток, переключаемого без возбуждения, до 160 кВ·А |  |  |  | 1 трансформатор | [7 empty] | 1 | [18 empty] | 1
|  | Доливка масла в силовой трансформатор |  |  |  | 1 доливка | [7 empty] | 1 | [18 empty] | 1
|  | Замена изолятора опорного |  |  |  | 1 изолятор | [7 empty] | 3 | [18 empty] | 3
|  | Замена изолятора проходного |  |  |  | 1 изолятор | [7 empty] | 2 | [18 empty] | 2
|  | Замена кабельного низковольтного ввода от силового трансформатора до вводного автомата (рубильника) на КТП, МТП, ЗТП |  |  |  | 1 ввод | [7 empty] | 3 | [18 empty] | 3
|  | ИТОГО по КТП 9-22/63 кВ ПС "Гойт-Корт" | [11 empty] | 1 | [18 empty] | 1
53 |  | КТП 9-33/250 кВ ПС "Гойт-Корт" | [22 empty] | КР | [7 empty] | 1
|  | Сметная стоимость |  |  |  | т.р. | [18 empty] | 37.6554 | [7 empty] | 37.6554
|  | Замена предохранителя |  |  |  | 1 предохранитель | [18 empty] | 9 | [7 empty] | 9
|  | Замена линейного разъединителя |  |  |  | 1 разъединитель | [18 empty] | 1 | [7 empty] | 1
|  | Замена вентильного разрядника |  |  |  | 1 разрядник | [18 empty] | 3 | [7 empty] | 3
|  | Замена рубильника с номинальным током свыше 400А |  |  |  | 1 рубильник | [18 empty] | 3 | [7 empty] | 3
|  | Замена изолятора опорного |  |  |  | 1 изолятор | [18 empty] | 4 | [7 empty] | 4
|  | Замена изолятора проходного |  |  |  | 1 изолятор | [18 empty] | 2 | [7 empty] | 2
|  | Замена кабельного низковольтного ввода от силового трансформатора до вводного автомата (рубильника) на КТП, МТП, ЗТП |  |  |  | 1 ввод | [18 empty] | 9 | [7 empty] | 9
|  | ИТОГО по КТП 9-33/250 кВ ПС "Гойт-Корт" | [22 empty] | 1 | [7 empty] | 1
54 |  | КТПн 1-3/160 кВ ПС "Шали" | [11 empty] | КР | [18 empty] | 1
|  | Сметная стоимость |  |  |  | т.р. | [7 empty] | 20.036 | [18 empty] | 20.036
|  | Замена предохранителя |  |  |  | 1 предохранитель | [7 empty] | 6 | [18 empty] | 6
|  | Замена рубильника с номинальным током свыше 400А |  |  |  | 1 рубильник | [7 empty] | 3 | [18 empty] | 3
|  | Доливка масла в силовой трансформатор |  |  |  | 1 доливка | [7 empty] | 1 | [18 empty] | 1
|  | ИТОГО по КТПн 1-3/160 кВ ПС "Шали" | [11 empty] | 1 | [18 empty] | 1
55 |  | КТПн 2-22/250 кВ ПС "Шали" | [14 empty] | КР | [15 empty] | 1
|  | Сметная стоимость |  |  |  | т.р. | [10 empty] | 23.9525 | [15 empty] | 23.9525
|  | Замена предохранителя |  |  |  | 1 предохранитель | [10 empty] | 6 | [15 empty] | 6
|  | Замена линейного разъединителя |  |  |  | 1 разъединитель | [10 empty] | 1 | [15 empty] | 1
|  | Замена вентильного разрядника |  |  |  | 1 разрядник | [10 empty] | 3 | [15 empty] | 3
|  | Замена рубильников типа Р, РБ, РПБ, РПЦ, Р2000, ЯРВ, КЦЛС1, номинальный ток свыше 250 до 600 А |  |  |  | рубильник | [10 empty] | 1 | [15 empty] | 1
|  | ИТОГО по КТПн 2-22/250 кВ ПС "Шали" | [14 empty] | 1 | [15 empty] | 1
56 |  | КТПн 2-35/100 кВ ПС "Шали" | [18 empty] | КР | [11 empty] | 1
|  | Сметная стоимость |  |  |  | т.р. | [14 empty] | 38.7309 | [11 empty] | 38.7309
|  | Замена предохранителя |  |  |  | 1 предохранитель | [14 empty] | 9 | [11 empty] | 9
|  | Замена линейного разъединителя |  |  |  | 1 разъединитель | [14 empty] | 1 | [11 empty] | 1
|  | Замена вентильного разрядника |  |  |  | 1 разрядник | [14 empty] | 3 | [11 empty] | 3
|  | Замена рубильника с номинальным током свыше 400А |  |  |  | 1 рубильник | [14 empty] | 2 | [11 empty] | 2
|  | Доливка масла в силовой трансформатор |  |  |  | 1 доливка | [14 empty] | 1 | [11 empty] | 1
|  | Замена изолятора опорного |  |  |  | 1 изолятор | [14 empty] | 4 | [11 empty] | 4
|  | Замена изолятора проходного |  |  |  | 1 изолятор | [14 empty] | 2 | [11 empty] | 2
|  | Замена кабельного низковольтного ввода от силового трансформатора до вводного автомата (рубильника) на КТП, МТП, ЗТП |  |  |  | 1 ввод | [14 empty] | 8 | [11 empty] | 8
|  | ИТОГО по КТПн 2-35/100 кВ ПС "Шали" | [18 empty] | 1 | [11 empty] | 1
57 |  | КТПн 2-7/400 кВ ПС "Сержень-Юрт" | [14 empty] | КР | [15 empty] | 1
|  | Сметная стоимость |  |  |  | т.р. | [10 empty] | 191.147 | [15 empty] | 191.147
|  | Замена вентильного разрядника |  |  |  | 1 разрядник | [10 empty] | 3 | [15 empty] | 3
|  | Капитальный ремонт силового масляного трансформатора 6-10 кВ со сменой обмоток, переключаемого без возбуждения, 400 кВ·А |  |  |  | 1 трансформатор | [10 empty] | 1 | [15 empty] | 1
|  | Замена изолятора опорного |  |  |  | 1 изолятор | [10 empty] | 4 | [15 empty] | 4
|  | Замена изолятора проходного |  |  |  | 1 изолятор | [10 empty] | 2 | [15 empty] | 2
|  | Замена кабельного низковольтного ввода от силового трансформатора до вводного автомата (рубильника) на КТП, МТП, ЗТП |  |  |  | 1 ввод | [10 empty] | 12 | [15 empty] | 12
|  | Замена предохранителя |  |  |  | 1 предохранитель | [10 empty] | 3 | [15 empty] | 3
|  | Замена линейного разъединителя |  |  |  | 1 разъединитель | [10 empty] | 1 | [15 empty] | 1
|  | ИТОГО по КТПн 2-7/400 кВ ПС "Сержень-Юрт" | [14 empty] | 1 | [15 empty] | 1
58 |  | КТПн 3-14/160кВ ПС "Цемзавод" | [11 empty] | КР | [18 empty] | 1
|  | Сметная стоимость |  |  |  | т.р. | [7 empty] | 35.7782 | [18 empty] | 35.7782
|  | Замена предохранителя |  |  |  | 1 предохранитель | [7 empty] | 3 | [18 empty] | 3
|  | Замена вентильного разрядника |  |  |  | 1 разрядник | [7 empty] | 3 | [18 empty] | 3
|  | Доливка масла в силовой трансформатор |  |  |  | 1 доливка | [7 empty] | 11 | [18 empty] | 11
|  | Замена рубильника с номинальным током свыше 400А |  |  |  | 1 рубильник | [7 empty] | 3 | [18 empty] | 3
|  | Замена изолятора опорного |  |  |  | 1 изолятор | [7 empty] | 4 | [18 empty] | 4
|  | Замена изолятора проходного |  |  |  | 1 изолятор | [7 empty] | 2 | [18 empty] | 2
|  | Замена кабельного низковольтного ввода от силового трансформатора до вводного автомата (рубильника) на КТП, МТП, ЗТП |  |  |  | 1 ввод | [7 empty] | 6 | [18 empty] | 6
|  | ИТОГО по КТПн 3-14/160кВ ПС "Цемзавод" | [11 empty] | 1 | [18 empty] | 1
59 |  | КТПн 3-9/250 кВ ПС "Шали" исправ | [16 empty] | КР | [13 empty] | 1
|  | Сметная стоимость |  |  |  | т.р. | [12 empty] | 160.5562 | [13 empty] | 160.5562
|  | Замена рубильника с номинальным током свыше 400А |  |  |  | 1 рубильник | [12 empty] | 2 | [13 empty] | 2
|  | Замена предохранителя |  |  |  | 1 предохранитель | [12 empty] | 9 | [13 empty] | 9
|  | Замена вентильного разрядника |  |  |  | 1 разрядник | [12 empty] | 3 | [13 empty] | 3
|  | Доливка масла в силовой трансформатор |  |  |  | 1 доливка | [12 empty] | 1 | [13 empty] | 1
|  | Капитальный ремонт силового масляного трансформатора 6-10 кВ со сменой обмоток, переключаемого без возбуждения, 250 кВ·А |  |  |  | 1 трансформатор | [12 empty] | 1 | [13 empty] | 1
|  | Замена изолятора опорного |  |  |  | 1 изолятор | [12 empty] | 4 | [13 empty] | 4
|  | Замена изолятора проходного |  |  |  | 1 изолятор | [12 empty] | 2 | [13 empty] | 2
|  | Замена кабельного низковольтного ввода от силового трансформатора до вводного автомата (рубильника) на КТП, МТП, ЗТП |  |  |  | 1 ввод | [12 empty] | 8 | [13 empty] | 8
|  | ИТОГО по КТПн 3-9/250 кВ ПС "Шали" исправ | [16 empty] | 1 | [13 empty] | 1
60 |  | КТПн 4-18/400 кВ ПС "Шали" | [18 empty] | КР | [11 empty] | 1
|  | Сметная стоимость |  |  |  | т.р. | [14 empty] | 190.463 | [11 empty] | 190.463
|  | Замена предохранителя |  |  |  | 1 предохранитель | [14 empty] | 3 | [11 empty] | 3
|  | Замена вентильного разрядника |  |  |  | 1 разрядник | [14 empty] | 3 | [11 empty] | 3
|  | Замена рубильника с номинальным током свыше 400А |  |  |  | 1 рубильник | [14 empty] | 1 | [11 empty] | 1
|  | Капитальный ремонт силового масляного трансформатора 6-10 кВ со сменой обмоток, переключаемого без возбуждения, 400 кВ·А |  |  |  | 1 трансформатор | [14 empty] | 1 | [11 empty] | 1
|  | Доливка масла в силовой трансформатор |  |  |  | 1 доливка | [14 empty] | 1 | [11 empty] | 1
|  | Замена изолятора опорного |  |  |  | 1 изолятор | [14 empty] | 4 | [11 empty] | 4
|  | Замена изолятора проходного |  |  |  | 1 изолятор | [14 empty] | 2 | [11 empty] | 2
|  | Замена кабельного низковольтного ввода от силового трансформатора до вводного автомата (рубильника) на КТП, МТП, ЗТП |  |  |  | 1 ввод | [14 empty] | 12 | [11 empty] | 12
|  | ИТОГО по КТПн 4-18/400 кВ ПС "Шали" | [18 empty] | 1 | [11 empty] | 1
61 |  | КТПн 5-17/400 кВ ПС "Сержень-Юрт" | [20 empty] | КР | [9 empty] | 1
|  | Сметная стоимость |  |  |  | т.р. | [16 empty] | 204.7571 | [9 empty] | 204.7571
|  | Замена изолятора опорного |  |  |  | 1 изолятор | [16 empty] | 4 | [9 empty] | 4
|  | Замена изолятора проходного |  |  |  | 1 изолятор | [16 empty] | 2 | [9 empty] | 2
|  | Замена кабельного низковольтного ввода от силового трансформатора до вводного автомата (рубильника) на КТП, МТП, ЗТП |  |  |  | 1 ввод | [16 empty] | 12 | [9 empty] | 12
|  | Замена линейного разъединителя |  |  |  | 1 разъединитель | [16 empty] | 1 | [9 empty] | 1
|  | Замена рубильника с номинальным током свыше 400А |  |  |  | 1 рубильник | [16 empty] | 3 | [9 empty] | 3
|  | Замена предохранителя |  |  |  | 1 предохранитель | [16 empty] | 6 | [9 empty] | 6
|  | Капитальный ремонт силового масляного трансформатора 6-10 кВ со сменой обмоток, переключаемого без возбуждения, 400 кВ·А |  |  |  | 1 трансформатор | [16 empty] | 1 | [9 empty] | 1
|  | Доливка масла в силовой трансформатор |  |  |  | 1 доливка | [16 empty] | 1 | [9 empty] | 1
|  | ИТОГО по КТПн 5-17/400 кВ ПС "Сержень-Юрт" | [20 empty] | 1 | [9 empty] | 1
62 |  | МТП 1-15/160 кВ ПС "Шали" | [16 empty] | КР | [13 empty] | 1
|  | Сметная стоимость |  |  |  | т.р. | [12 empty] | 36.7151 | [13 empty] | 36.7151
|  | Замена предохранителя |  |  |  | 1 предохранитель | [12 empty] | 6 | [13 empty] | 6
|  | Замена линейного разъединителя |  |  |  | 1 разъединитель | [12 empty] | 1 | [13 empty] | 1
|  | Доливка масла в силовой трансформатор |  |  |  | 1 доливка | [12 empty] | 1 | [13 empty] | 1
|  | Замена изолятора опорного |  |  |  | 1 изолятор | [12 empty] | 4 | [13 empty] | 4
|  | Замена изолятора проходного |  |  |  | 1 изолятор | [12 empty] | 2 | [13 empty] | 2
|  | Замена кабельного низковольтного ввода от силового трансформатора до вводного автомата (рубильника) на КТП, МТП, ЗТП |  |  |  | 1 ввод | [12 empty] | 6 | [13 empty] | 6
|  | ИТОГО по МТП 1-15/160 кВ ПС "Шали" | [16 empty] | 1 | [13 empty] | 1
63 |  | МТП 3-9/250 кВ ПС "Цемзавод" | [16 empty] | КР | [13 empty] | 1
|  | Сметная стоимость |  |  |  | т.р. | [12 empty] | 153.576 | [13 empty] | 153.576
|  | Замена предохранителя |  |  |  | 1 предохранитель | [12 empty] | 9 | [13 empty] | 9
|  | Замена вентильного разрядника |  |  |  | 1 разрядник | [12 empty] | 3 | [13 empty] | 3
|  | Замена рубильника с номинальным током свыше 400А |  |  |  | 1 рубильник | [12 empty] | 2 | [13 empty] | 2
|  | Капитальный ремонт силового масляного трансформатора 6-10 кВ со сменой обмоток, переключаемого без возбуждения, 250 кВ·А |  |  |  | 1 трансформатор | [12 empty] | 1 | [13 empty] | 1
|  | Доливка масла в силовой трансформатор |  |  |  | 1 доливка | [12 empty] | 1 | [13 empty] | 1
|  | Замена изолятора опорного |  |  |  | 1 изолятор | [12 empty] | 4 | [13 empty] | 4
|  | Замена изолятора проходного |  |  |  | 1 изолятор | [12 empty] | 2 | [13 empty] | 2
|  | Замена кабельного низковольтного ввода от силового трансформатора до вводного автомата (рубильника) на КТП, МТП, ЗТП |  |  |  | 1 ввод | [12 empty] | 1 | [13 empty] | 1
|  | ИТОГО по МТП 3-9/250 кВ ПС "Цемзавод" | [16 empty] | 1 | [13 empty] | 1
Шатойские РЭС
ТП
1 |  | КТП 1-2/250 кВ ПС "Шатой" (аренда) | [20 empty] | КР | [9 empty] | 1
|  | Сметная стоимость |  |  |  | т.р. | [16 empty] | 180.8627 | [9 empty] | 180.8627
|  | Замена предохранителя |  |  |  | 1 предохранитель | [16 empty] | 6 | [9 empty] | 6
|  | Замена рубильника с номинальным током свыше 400А |  |  |  | 1 рубильник | [16 empty] | 5 | [9 empty] | 5
|  | Замена вентильного разрядника |  |  |  | 1 разрядник | [16 empty] | 4 | [9 empty] | 4
|  | Замена линейного разъединителя |  |  |  | 1 разъединитель | [16 empty] | 3 | [9 empty] | 3
|  | Окраска оборудования |  |  |  | 1 кв.м | [16 empty] | 2 | [9 empty] | 2
|  | Осмотр КТП |  |  |  | 1 КТП | [16 empty] | 1 | [9 empty] | 1
|  | Замена элемента обогрева | [20 empty] | 1 | [9 empty] | 1
|  | Капитальный ремонт силового масляного трансформатора 6-10 кВ со сменой обмоток, переключаемого без возбуждения, 1000 кВ·А |  |  |  | 1 трансформатор | [16 empty] | 1 | [9 empty] | 1
|  | ИТОГО по КТП 1-2/250 кВ ПС "Шатой" (аренда) | [20 empty] | 1 | [9 empty] | 1
2 |  | КТП 2-16/63 кВ ПС "Шатой" | [14 empty] | КР | [15 empty] | 1
|  | Сметная стоимость |  |  |  | т.р. | [10 empty] | 88.1462 | [15 empty] | 88.1462
|  | Замена предохранителя |  |  |  | 1 предохранитель | [10 empty] | 6 | [15 empty] | 6
|  | Замена линейного разъединителя |  |  |  | 1 разъединитель | [10 empty] | 1 | [15 empty] | 1
|  | Замена вентильного разрядника |  |  |  | 1 разрядник | [10 empty] | 6 | [15 empty] | 6
|  | Замена рубильника с номинальным током свыше 400А |  |  |  | 1 рубильник | [10 empty] | 8 | [15 empty] | 8
|  | ИТОГО по КТП 2-16/63 кВ ПС "Шатой" | [14 empty] | 1 | [15 empty] | 1
3 |  | КТП 3-2/63 кВ ПС "Шатой" | [22 empty] | КР | [7 empty] | 1
|  | Сметная стоимость |  |  |  | т.р. | [18 empty] | 98.6773 | [7 empty] | 98.6773
|  | Замена предохранителя |  |  |  | 1 предохранитель | [18 empty] | 8 | [7 empty] | 8
|  | Окраска оборудования |  |  |  | 1 кв.м | [18 empty] | 1 | [7 empty] | 1
|  | Капитальный ремонт силового масляного трансформатора 6-10 кВ со сменой обмоток, переключаемого без возбуждения, 250 кВ·А |  |  |  | 1 трансформатор | [18 empty] | 1 | [7 empty] | 1
|  | Замена вентильного разрядника |  |  |  | 1 разрядник | [18 empty] | 3 | [7 empty] | 3
|  | Замена рубильника с номинальным током свыше 400А |  |  |  | 1 рубильник | [18 empty] | 5 | [7 empty] | 5
|  | Замена линейного разъединителя |  |  |  | 1 разъединитель | [18 empty] | 4 | [7 empty] | 4
|  | ИТОГО по КТП 3-2/63 кВ ПС "Шатой" | [22 empty] | 1 | [7 empty] | 1
4 |  | КТП 3-30/100 кВ ПС "Шатой" | [11 empty] | КР | [18 empty] | 1
|  | Сметная стоимость |  |  |  | т.р. | [7 empty] | 152.9382 | [18 empty] | 152.9382
|  | Замена линейного разъединителя |  |  |  | 1 разъединитель | [7 empty] | 2 | [18 empty] | 2
|  | Замена предохранителя |  |  |  | 1 предохранитель | [7 empty] | 3 | [18 empty] | 3
|  | Замена вентильного разрядника |  |  |  | 1 разрядник | [7 empty] | 3 | [18 empty] | 3
|  | Окраска оборудования |  |  |  | 1 кв.м | [7 empty] | 1 | [18 empty] | 1
|  | Замена вентильного разрядника на сложной опоре |  |  |  | 1 разрядник | [7 empty] | 1 | [18 empty] | 1
|  | Замена изолятора опорного |  |  |  | 1 изолятор | [7 empty] | 2 | [18 empty] | 2
|  | Замена изолятора проходного |  |  |  | 1 изолятор | [7 empty] | 2 | [18 empty] | 2
|  | Капитальный ремонт силового масляного трансформатора 6-10 кВ со сменой обмоток, переключаемого без возбуждения, до 160 кВ·А |  |  |  | 1 трансформатор | [7 empty] | 1 | [18 empty] | 1
|  | ИТОГО по КТП 3-30/100 кВ ПС "Шатой" | [11 empty] | 1 | [18 empty] | 1
5 |  | КТП 3-34/63 кВ ПС "Шатой" | [16 empty] | КР | [13 empty] | 1
|  | Сметная стоимость |  |  |  | т.р. | [12 empty] | 118.0317 | [13 empty] | 118.0317
|  | Замена вентильного разрядника |  |  |  | 1 разрядник | [12 empty] | 3 | [13 empty] | 3
|  | Замена линейного разъединителя |  |  |  | 1 разъединитель | [12 empty] | 2 | [13 empty] | 2
|  | Замена рубильника с номинальным током свыше 400А |  |  |  | 1 рубильник | [12 empty] | 4 | [13 empty] | 4
|  | Замена предохранителя |  |  |  | 1 предохранитель | [12 empty] | 3 | [13 empty] | 3
|  | Замена выключателя нагрузки |  |  |  | 1 выключатель | [12 empty] | 1 | [13 empty] | 1
|  | Замена изолятора опорного |  |  |  | 1 изолятор | [12 empty] | 2 | [13 empty] | 2
|  | Замена автоматического выключателя А-3100 |  |  |  | 1 выключатель | [12 empty] | 1 | [13 empty] | 1
|  | ИТОГО по КТП 3-34/63 кВ ПС "Шатой" | [16 empty] | 1 | [13 empty] | 1
6 |  | КТП 3-8/250 кВ ПС "Шатой" | [16 empty] | КР | [13 empty] | 1
|  | Сметная стоимость |  |  |  | т.р. | [12 empty] | 62.4203 | [13 empty] | 62.4203
|  | Замена вентильного разрядника |  |  |  | 1 разрядник | [12 empty] | 3 | [13 empty] | 3
|  | Замена линейного разъединителя |  |  |  | 1 разъединитель | [12 empty] | 2 | [13 empty] | 2
|  | Замена рубильника с номинальным током свыше 400А |  |  |  | 1 рубильник | [12 empty] | 2 | [13 empty] | 2
|  | Замена предохранителя |  |  |  | 1 предохранитель | [12 empty] | 3 | [13 empty] | 3
|  | Замена выключателя нагрузки |  |  |  | 1 выключатель | [12 empty] | 1 | [13 empty] | 1
|  | ИТОГО по КТП 3-8/250 кВ ПС "Шатой" | [16 empty] | 1 | [13 empty] | 1
7 |  | КТП 4-13/250 ПС "Цемзавод" (аренда) | [18 empty] | КР | [11 empty] | 1
|  | Сметная стоимость |  |  |  | т.р. | [14 empty] | 85.4988 | [11 empty] | 85.4988
|  | Замена вентильного разрядника |  |  |  | 1 разрядник | [14 empty] | 4 | [11 empty] | 4
|  | Окраска оборудования |  |  |  | 1 кв.м | [14 empty] | 1 | [11 empty] | 1
|  | Замена предохранителя |  |  |  | 1 предохранитель | [14 empty] | 7 | [11 empty] | 7
|  | Замена рубильника с номинальным током свыше 400А |  |  |  | 1 рубильник | [14 empty] | 5 | [11 empty] | 5
|  | Замена линейного разъединителя |  |  |  | 1 разъединитель | [14 empty] | 3 | [11 empty] | 3
|  | ИТОГО по КТП 4-13/250 ПС "Цемзавод" (аренда) | [18 empty] | 1 | [11 empty] | 1
8 |  | КТП 4-2/40 кВ ПС "Шатой" | [20 empty] | КР | [9 empty] | 1
|  | Сметная стоимость |  |  |  | т.р. | [16 empty] | 72.3388 | [9 empty] | 72.3388
|  | Замена предохранителя |  |  |  | 1 предохранитель | [16 empty] | 3 | [9 empty] | 3
|  | Замена изолятора опорного |  |  |  | 1 изолятор | [16 empty] | 3 | [9 empty] | 3
|  | Замена линейного разъединителя |  |  |  | 1 разъединитель | [16 empty] | 3 | [9 empty] | 3
|  | Замена рубильника с номинальным током свыше 400А |  |  |  | 1 рубильник | [16 empty] | 3 | [9 empty] | 3
|  | ИТОГО по КТП 4-2/40 кВ ПС "Шатой" | [20 empty] | 1 | [9 empty] | 1
9 |  | МТП 2-1/160 кВ ПС "Шатой" | [18 empty] | КР | [11 empty] | 1
|  | Сметная стоимость |  |  |  | т.р. | [14 empty] | 94.2388 | [11 empty] | 94.2388
|  | Замена предохранителя |  |  |  | 1 предохранитель | [14 empty] | 9 | [11 empty] | 9
|  | Замена рубильника с номинальным током свыше 400А |  |  |  | 1 рубильник | [14 empty] | 8 | [11 empty] | 8
|  | Замена линейного разъединителя |  |  |  | 1 разъединитель | [14 empty] | 3 | [11 empty] | 3
|  | Замена вентильного разрядника |  |  |  | 1 разрядник | [14 empty] | 2 | [11 empty] | 2
|  | Окраска оборудования |  |  |  | 1 кв.м | [14 empty] | 1 | [11 empty] | 1
|  | ИТОГО по МТП 2-1/160 кВ ПС "Шатой" | [18 empty] | 1 | [11 empty] | 1
10 |  | МТП 5-7/250 кВ ПС "Шатой" | [22 empty] | КР | [7 empty] | 1
|  | Сметная стоимость |  |  |  | т.р. | [18 empty] | 162.9123 | [7 empty] | 162.9123
|  | Доливка масла в силовой трансформатор |  |  |  | 1 доливка | [18 empty] | 1 | [7 empty] | 1
|  | Окраска оборудования |  |  |  | 1 кв.м | [18 empty] | 1 | [7 empty] | 1
|  | Замена линейного разъединителя |  |  |  | 1 разъединитель | [18 empty] | 3 | [7 empty] | 3
|  | Замена вентильного разрядника |  |  |  | 1 разрядник | [18 empty] | 3 | [7 empty] | 3
|  | Замена предохранителя |  |  |  | 1 предохранитель | [18 empty] | 9 | [7 empty] | 9
|  | ИТОГО по МТП 5-7/250 кВ ПС "Шатой" | [22 empty] | 1 | [7 empty] | 1
Шелковские РЭС
ТП
1 |  | КТП 1-9/25 ПС "Старогладовская" | [16 empty] | КР | [13 empty] | 1
|  | Сметная стоимость |  |  |  | т.р. | [12 empty] | 37.1321 | [13 empty] | 37.1321
|  | Замена вентильного разрядника |  |  |  | 1 разрядник | [12 empty] | 3 | [13 empty] | 3
|  | Замена предохранителя |  |  |  | 1 предохранитель | [12 empty] | 6 | [13 empty] | 6
|  | Замена рубильника с номинальным током свыше 400А |  |  |  | 1 рубильник | [12 empty] | 2 | [13 empty] | 2
|  | Замена изолятора опорного |  |  |  | 1 изолятор | [12 empty] | 6 | [13 empty] | 6
|  | Замена изолятора проходного |  |  |  | 1 изолятор | [12 empty] | 3 | [13 empty] | 3
|  | Замена кабельного низковольтного ввода от силового трансформатора до вводного автомата (рубильника) на КТП, МТП, ЗТП |  |  |  | 1 ввод | [12 empty] | 3 | [13 empty] | 3
|  | Окраска оборудования |  |  |  | 1 кв.м | [12 empty] | 10 | [13 empty] | 10
|  | ИТОГО по КТП 1-9/25 ПС "Старогладовская" | [16 empty] | 1 | [13 empty] | 1
2 |  | КТП 2-2/63 ПС "Бороздиновская" | [22 empty] | КР | [7 empty] | 1
|  | Сметная стоимость |  |  |  | т.р. | [18 empty] | 41.7771 | [7 empty] | 41.7771
|  | Замена предохранителя |  |  |  | 1 предохранитель | [18 empty] | 6 | [7 empty] | 6
|  | Замена рубильника с номинальным током свыше 400А |  |  |  | 1 рубильник | [18 empty] | 1 | [7 empty] | 1
|  | Замена вентильного разрядника |  |  |  | 1 разрядник | [18 empty] | 3 | [7 empty] | 3
|  | Замена изолятора опорного |  |  |  | 1 изолятор | [18 empty] | 6 | [7 empty] | 6
|  | Замена изолятора проходного |  |  |  | 1 изолятор | [18 empty] | 3 | [7 empty] | 3
|  | Замена кабельного низковольтного ввода от силового трансформатора до вводного автомата (рубильника) на КТП, МТП, ЗТП |  |  |  | 1 ввод | [18 empty] | 3 | [7 empty] | 3
|  | Окраска оборудования |  |  |  | 1 кв.м | [18 empty] | 10 | [7 empty] | 10
|  | ИТОГО по КТП 2-2/63 ПС "Бороздиновская" | [22 empty] | 1 | [7 empty] | 1
3 |  | КТП 3-13/63 ПС "Башан" | [14 empty] | КР | [15 empty] | 1
|  | Сметная стоимость |  |  |  | т.р. | [10 empty] | 37.9588 | [15 empty] | 37.9588
|  | Замена вентильного разрядника |  |  |  | 1 разрядник | [10 empty] | 3 | [15 empty] | 3
|  | Замена предохранителя |  |  |  | 1 предохранитель | [10 empty] | 6 | [15 empty] | 6
|  | Замена рубильника с номинальным током свыше 400А |  |  |  | 1 рубильник | [10 empty] | 2 | [15 empty] | 2
|  | Замена изолятора опорного |  |  |  | 1 изолятор | [10 empty] | 6 | [15 empty] | 6
|  | Замена изолятора проходного |  |  |  | 1 изолятор | [10 empty] | 3 | [15 empty] | 3
|  | Замена кабельного низковольтного ввода от силового трансформатора до вводного автомата (рубильника) на КТП, МТП, ЗТП |  |  |  | 1 ввод | [10 empty] | 3 | [15 empty] | 3
|  | Окраска оборудования |  |  |  | 1 кв.м | [10 empty] | 10 | [15 empty] | 10
|  | ИТОГО по КТП 3-13/63 ПС "Башан" | [14 empty] | 1 | [15 empty] | 1
4 |  | КТП 3-16/25 ПС "Башан" | [11 empty] | КР | [18 empty] | 1
|  | Сметная стоимость |  |  |  | т.р. | [7 empty] | 41.1943 | [18 empty] | 41.1943
|  | Замена вентильного разрядника |  |  |  | 1 разрядник | [7 empty] | 3 | [18 empty] | 3
|  | Замена предохранителя |  |  |  | 1 предохранитель | [7 empty] | 6 | [18 empty] | 6
|  | Замена рубильника с номинальным током свыше 400А |  |  |  | 1 рубильник | [7 empty] | 2 | [18 empty] | 2
|  | Замена изолятора опорного |  |  |  | 1 изолятор | [7 empty] | 6 | [18 empty] | 6
|  | Замена изолятора проходного |  |  |  | 1 изолятор | [7 empty] | 3 | [18 empty] | 3
|  | Замена кабельного низковольтного ввода от силового трансформатора до вводного автомата (рубильника) на КТП, МТП, ЗТП |  |  |  | 1 ввод | [7 empty] | 3 | [18 empty] | 3
|  | Окраска оборудования |  |  |  | 1 кв.м | [7 empty] | 10 | [18 empty] | 10
|  | ИТОГО по КТП 3-16/25 ПС "Башан" | [11 empty] | 1 | [18 empty] | 1
5 |  | КТП 4-23/63 ПС "Новошедринская" | [18 empty] | КР | [11 empty] | 1
|  | Сметная стоимость |  |  |  | т.р. | [14 empty] | 45.8868 | [11 empty] | 45.8868
|  | Замена предохранителя |  |  |  | 1 предохранитель | [14 empty] | 6 | [11 empty] | 6
|  | Замена рубильника с номинальным током свыше 400А |  |  |  | 1 рубильник | [14 empty] | 3 | [11 empty] | 3
|  | Замена вентильного разрядника |  |  |  | 1 разрядник | [14 empty] | 3 | [11 empty] | 3
|  | Замена изолятора опорного |  |  |  | 1 изолятор | [14 empty] | 6 | [11 empty] | 6
|  | Замена изолятора проходного |  |  |  | 1 изолятор | [14 empty] | 3 | [11 empty] | 3
|  | Замена кабельного низковольтного ввода от силового трансформатора до вводного автомата (рубильника) на КТП, МТП, ЗТП |  |  |  | 1 ввод | [14 empty] | 4 | [11 empty] | 4
|  | Окраска оборудования |  |  |  | 1 кв.м | [14 empty] | 10 | [11 empty] | 10
|  | ИТОГО по КТП 4-23/63 ПС "Новошедринская" | [18 empty] | 1 | [11 empty] | 1
6 |  | КТП 5-15/160 ПС "Шелковская" | [11 empty] | КР | [18 empty] | 1
|  | Сметная стоимость |  |  |  | т.р. | [7 empty] | 145.4915 | [18 empty] | 145.4915
|  | Замена вентильного разрядника |  |  |  | 1 разрядник | [7 empty] | 3 | [18 empty] | 3
|  | Замена предохранителя |  |  |  | 1 предохранитель | [7 empty] | 12 | [18 empty] | 12
|  | Капитальный ремонт силового масляного трансформатора 6-10 кВ со сменой обмоток, переключаемого без возбуждения, 400 кВ·А |  |  |  | 1 трансформатор | [7 empty] | 1 | [18 empty] | 1
|  | Замена рубильника с номинальным током свыше 400А |  |  |  | 1 рубильник | [7 empty] | 4 | [18 empty] | 4
|  | Замена изолятора опорного |  |  |  | 1 изолятор | [7 empty] | 6 | [18 empty] | 6
|  | Замена изолятора проходного |  |  |  | 1 изолятор | [7 empty] | 3 | [18 empty] | 3
|  | Замена кабельного низковольтного ввода от силового трансформатора до вводного автомата (рубильника) на КТП, МТП, ЗТП |  |  |  | 1 ввод | [7 empty] | 5 | [18 empty] | 5
|  | Окраска оборудования |  |  |  | 1 кв.м | [7 empty] | 10 | [18 empty] | 10
|  | ИТОГО по КТП 5-15/160 ПС "Шелковская" | [11 empty] | 1 | [18 empty] | 1
Червленский производственный участок
ТП
1 |  | КТП 1-1/250 ПС "Степная" | [18 empty] | КР | [11 empty] | 1
|  | Сметная стоимость |  |  |  | т.р. | [14 empty] | 186.5121 | [11 empty] | 186.5121
|  | Замена предохранителя |  |  |  | 1 предохранитель | [14 empty] | 9 | [11 empty] | 9
|  | Замена рубильника с номинальным током свыше 400А |  |  |  | 1 рубильник | [14 empty] | 3 | [11 empty] | 3
|  | Замена вентильного разрядника |  |  |  | 1 разрядник | [14 empty] | 3 | [11 empty] | 3
|  | Капитальный ремонт силового масляного трансформатора 6-10 кВ со сменой обмоток, переключаемого без возбуждения, 400 кВ·А |  |  |  | 1 трансформатор | [14 empty] | 1 | [11 empty] | 1
|  | Замена изолятора опорного |  |  |  | 1 изолятор | [14 empty] | 6 | [11 empty] | 6
|  | Замена изолятора проходного |  |  |  | 1 изолятор | [14 empty] | 3 | [11 empty] | 3
|  | Окраска оборудования |  |  |  | 1 кв.м | [14 empty] | 10 | [11 empty] | 10
|  | ИТОГО по КТП 1-1/250 ПС "Степная" | [18 empty] | 1 | [11 empty] | 1
2 |  | КТП 1-30/63 ПС "Степная" | [20 empty] | КР | [9 empty] | 1
|  | Сметная стоимость |  |  |  | т.р. | [16 empty] | 122.6345 | [9 empty] | 122.6345
|  | Замена предохранителя |  |  |  | 1 предохранитель | [16 empty] | 9 | [9 empty] | 9
|  | Замена рубильника с номинальным током свыше 400А |  |  |  | 1 рубильник | [16 empty] | 3 | [9 empty] | 3
|  | Замена вентильного разрядника |  |  |  | 1 разрядник | [16 empty] | 3 | [9 empty] | 3
|  | Капитальный ремонт силового масляного трансформатора 6-10 кВ со сменой обмоток, переключаемого без возбуждения, 400 кВ·А |  |  |  | 1 трансформатор | [16 empty] | 1 | [9 empty] | 1
|  | Замена изолятора опорного |  |  |  | 1 изолятор | [16 empty] | 6 | [9 empty] | 6
|  | Замена изолятора проходного |  |  |  | 1 изолятор | [16 empty] | 3 | [9 empty] | 3
|  | Замена кабельного низковольтного ввода от силового трансформатора до вводного автомата (рубильника) на КТП, МТП, ЗТП |  |  |  | 1 ввод | [16 empty] | 4 | [9 empty] | 4
|  | Окраска оборудования |  |  |  | 1 кв.м | [16 empty] | 10 | [9 empty] | 10
|  | ИТОГО по КТП 1-30/63 ПС "Степная" | [20 empty] | 1 | [9 empty] | 1
3 |  | КТП 2-11/25 ПС "Сар-Сакай" | [20 empty] | КР | [9 empty] | 1
|  | Сметная стоимость |  |  |  | т.р. | [16 empty] | 98.5174 | [9 empty] | 98.5174
|  | Замена предохранителя |  |  |  | 1 предохранитель | [16 empty] | 6 | [9 empty] | 6
|  | Замена рубильника с номинальным током свыше 400А |  |  |  | 1 рубильник | [16 empty] | 2 | [9 empty] | 2
|  | Замена вентильного разрядника |  |  |  | 1 разрядник | [16 empty] | 3 | [9 empty] | 3
|  | Капитальный ремонт силового масляного трансформатора 6-10 кВ со сменой обмоток, переключаемого без возбуждения, 400 кВ·А |  |  |  | 1 трансформатор | [16 empty] | 1 | [9 empty] | 1
|  | Замена изолятора опорного |  |  |  | 1 изолятор | [16 empty] | 6 | [9 empty] | 6
|  | Замена изолятора проходного |  |  |  | 1 изолятор | [16 empty] | 3 | [9 empty] | 3
|  | Замена кабельного низковольтного ввода от силового трансформатора до вводного автомата (рубильника) на КТП, МТП, ЗТП |  |  |  | 1 ввод | [16 empty] | 3 | [9 empty] | 3
|  | Окраска оборудования |  |  |  | 1 кв.м | [16 empty] | 10 | [9 empty] | 10
|  | ИТОГО по КТП 2-11/25 ПС "Сар-Сакай" | [20 empty] | 1 | [9 empty] | 1
4 |  | КТП 2-2/25 ПС "Сар-Сакай" | [16 empty] | КР | [13 empty] | 1
|  | Сметная стоимость |  |  |  | т.р. | [12 empty] | 10.5124 | [13 empty] | 10.5124
|  | Замена предохранителя |  |  |  | 1 предохранитель | [12 empty] | 6 | [13 empty] | 6
|  | Замена вентильного разрядника |  |  |  | 1 разрядник | [12 empty] | 3 | [13 empty] | 3
|  | ИТОГО по КТП 2-2/25 ПС "Сар-Сакай" | [16 empty] | 1 | [13 empty] | 1
5 |  | КТП 2-4/25 ПС "Сар-Сакай" | [18 empty] | КР | [11 empty] | 1
|  | Сметная стоимость |  |  |  | т.р. | [14 empty] | 101.7529 | [11 empty] | 101.7529
|  | Замена предохранителя |  |  |  | 1 предохранитель | [14 empty] | 6 | [11 empty] | 6
|  | Замена рубильника с номинальным током свыше 400А |  |  |  | 1 рубильник | [14 empty] | 2 | [11 empty] | 2
|  | Замена вентильного разрядника |  |  |  | 1 разрядник | [14 empty] | 3 | [11 empty] | 3
|  | Капитальный ремонт силового масляного трансформатора 6-10 кВ со сменой обмоток, переключаемого без возбуждения, 400 кВ·А |  |  |  | 1 трансформатор | [14 empty] | 1 | [11 empty] | 1
|  | Замена изолятора опорного |  |  |  | 1 изолятор | [14 empty] | 6 | [11 empty] | 6
|  | Замена изолятора проходного |  |  |  | 1 изолятор | [14 empty] | 3 | [11 empty] | 3
|  | Замена кабельного низковольтного ввода от силового трансформатора до вводного автомата (рубильника) на КТП, МТП, ЗТП |  |  |  | 1 ввод | [14 empty] | 3 | [11 empty] | 3
|  | Окраска оборудования |  |  |  | 1 кв.м | [14 empty] | 10 | [11 empty] | 10
|  | ИТОГО по КТП 2-4/25 ПС "Сар-Сакай" | [18 empty] | 1 | [11 empty] | 1
6 |  | КТП 3-10/25 ПС "Сар-Сакай" | [11 empty] | КР | [18 empty] | 1
|  | Сметная стоимость |  |  |  | т.р. | [7 empty] | 37.3354 | [18 empty] | 37.3354
|  | Замена предохранителя |  |  |  | 1 предохранитель | [7 empty] | 6 | [18 empty] | 6
|  | Замена рубильника с номинальным током свыше 400А |  |  |  | 1 рубильник | [7 empty] | 2 | [18 empty] | 2
|  | Замена вентильного разрядника |  |  |  | 1 разрядник | [7 empty] | 3 | [18 empty] | 3
|  | Замена изолятора опорного |  |  |  | 1 изолятор | [7 empty] | 6 | [18 empty] | 6
|  | Замена изолятора проходного |  |  |  | 1 изолятор | [7 empty] | 3 | [18 empty] | 3
|  | Замена кабельного низковольтного ввода от силового трансформатора до вводного автомата (рубильника) на КТП, МТП, ЗТП |  |  |  | 1 ввод | [7 empty] | 3 | [18 empty] | 3
|  | Окраска оборудования |  |  |  | 1 кв.м | [7 empty] | 10 | [18 empty] | 10
|  | ИТОГО по КТП 3-10/25 ПС "Сар-Сакай" | [11 empty] | 1 | [18 empty] | 1
7 |  | КТП 3-13/25 ПС "Сар-Сакай" | [14 empty] | КР | [15 empty] | 1
|  | Сметная стоимость |  |  |  | т.р. | [10 empty] | 37.3354 | [15 empty] | 37.3354
|  | Замена предохранителя |  |  |  | 1 предохранитель | [10 empty] | 6 | [15 empty] | 6
|  | Замена рубильника с номинальным током свыше 400А |  |  |  | 1 рубильник | [10 empty] | 2 | [15 empty] | 2
|  | Замена вентильного разрядника |  |  |  | 1 разрядник | [10 empty] | 3 | [15 empty] | 3
|  | Замена изолятора опорного |  |  |  | 1 изолятор | [10 empty] | 6 | [15 empty] | 6
|  | Замена изолятора проходного |  |  |  | 1 изолятор | [10 empty] | 3 | [15 empty] | 3
|  | Замена кабельного низковольтного ввода от силового трансформатора до вводного автомата (рубильника) на КТП, МТП, ЗТП |  |  |  | 1 ввод | [10 empty] | 3 | [15 empty] | 3
|  | Окраска оборудования |  |  |  | 1 кв.м | [10 empty] | 10 | [15 empty] | 10
|  | ИТОГО по КТП 3-13/25 ПС "Сар-Сакай" | [14 empty] | 1 | [15 empty] | 1
8 |  | КТП 3-16/25 ПС "Степная" | [14 empty] | КР | [15 empty] | 1
|  | Сметная стоимость |  |  |  | т.р. | [10 empty] | 9.7924 | [15 empty] | 9.7924
|  | Замена предохранителя |  |  |  | 1 предохранитель | [10 empty] | 6 | [15 empty] | 6
|  | Замена вентильного разрядника |  |  |  | 1 разрядник | [10 empty] | 3 | [15 empty] | 3
|  | ИТОГО по КТП 3-16/25 ПС "Степная" | [14 empty] | 1 | [15 empty] | 1
9 |  | КТП 3-2/25 ПС "Сар-Сакай" | [22 empty] | КР | [7 empty] | 1
|  | Сметная стоимость |  |  |  | т.р. | [18 empty] | 37.3354 | [7 empty] | 37.3354
|  | Замена предохранителя |  |  |  | 1 предохранитель | [18 empty] | 6 | [7 empty] | 6
|  | Замена рубильника с номинальным током свыше 400А |  |  |  | 1 рубильник | [18 empty] | 2 | [7 empty] | 2
|  | Замена вентильного разрядника |  |  |  | 1 разрядник | [18 empty] | 3 | [7 empty] | 3
|  | Замена изолятора опорного |  |  |  | 1 изолятор | [18 empty] | 6 | [7 empty] | 6
|  | Замена изолятора проходного |  |  |  | 1 изолятор | [18 empty] | 3 | [7 empty] | 3
|  | Замена кабельного низковольтного ввода от силового трансформатора до вводного автомата (рубильника) на КТП, МТП, ЗТП |  |  |  | 1 ввод | [18 empty] | 3 | [7 empty] | 3
|  | Окраска оборудования |  |  |  | 1 кв.м | [18 empty] | 10 | [7 empty] | 10
|  | ИТОГО по КТП 3-2/25 ПС "Сар-Сакай" | [22 empty] | 1 | [7 empty] | 1
10 |  | КТП 3-6/25 ПС "Степная" | [22 empty] | КР | [7 empty] | 1
|  | Сметная стоимость |  |  |  | т.р. | [18 empty] | 104.9214 | [7 empty] | 104.9214
|  | Замена предохранителя |  |  |  | 1 предохранитель | [18 empty] | 9 | [7 empty] | 9
|  | Замена рубильника с номинальным током свыше 400А |  |  |  | 1 рубильник | [18 empty] | 2 | [7 empty] | 2
|  | Замена вентильного разрядника |  |  |  | 1 разрядник | [18 empty] | 3 | [7 empty] | 3
|  | Капитальный ремонт силового масляного трансформатора 6-10 кВ со сменой обмоток, переключаемого без возбуждения, 400 кВ·А |  |  |  | 1 трансформатор | [18 empty] | 1 | [7 empty] | 1
|  | Замена изолятора опорного |  |  |  | 1 изолятор | [18 empty] | 6 | [7 empty] | 6
|  | Замена изолятора проходного |  |  |  | 1 изолятор | [18 empty] | 3 | [7 empty] | 3
|  | Замена кабельного низковольтного ввода от силового трансформатора до вводного автомата (рубильника) на КТП, МТП, ЗТП |  |  |  | 1 ввод | [18 empty] | 3 | [7 empty] | 3
|  | Окраска оборудования |  |  |  | 1 кв.м | [18 empty] | 10 | [7 empty] | 10
|  | ИТОГО по КТП 3-6/25 ПС "Степная" | [22 empty] | 1 | [7 empty] | 1
11 |  | КТП 4-2/40 ПС "Сар-Сакай" | [16 empty] | КР | [13 empty] | 1
|  | Сметная стоимость |  |  |  | т.р. | [12 empty] | 112.0033 | [13 empty] | 112.0033
|  | Замена предохранителя |  |  |  | 1 предохранитель | [12 empty] | 6 | [13 empty] | 6
|  | Замена рубильника с номинальным током свыше 400А |  |  |  | 1 рубильник | [12 empty] | 2 | [13 empty] | 2
|  | Замена вентильного разрядника |  |  |  | 1 разрядник | [12 empty] | 3 | [13 empty] | 3
|  | Капитальный ремонт силового масляного трансформатора 6-10 кВ со сменой обмоток, переключаемого без возбуждения, 400 кВ·А |  |  |  | 1 трансформатор | [12 empty] | 1 | [13 empty] | 1
|  | Замена изолятора опорного |  |  |  | 1 изолятор | [12 empty] | 6 | [13 empty] | 6
|  | Замена изолятора проходного |  |  |  | 1 изолятор | [12 empty] | 3 | [13 empty] | 3
|  | Замена кабельного низковольтного ввода от силового трансформатора до вводного автомата (рубильника) на КТП, МТП, ЗТП |  |  |  | 1 ввод | [12 empty] | 3 | [13 empty] | 3
|  | Окраска оборудования |  |  |  | 1 кв.м | [12 empty] | 10 | [13 empty] | 10
|  | ИТОГО по КТП 4-2/40 ПС "Сар-Сакай" | [16 empty] | 1 | [13 empty] | 1
12 |  | КТП 4-4/100 ПС "Сар-Сакай" | [18 empty] | КР | [11 empty] | 1
|  | Сметная стоимость |  |  |  | т.р. | [14 empty] | 38.4963 | [11 empty] | 38.4963
|  | Замена предохранителя |  |  |  | 1 предохранитель | [14 empty] | 6 | [11 empty] | 6
|  | Замена рубильника с номинальным током свыше 400А |  |  |  | 1 рубильник | [14 empty] | 2 | [11 empty] | 2
|  | Замена вентильного разрядника |  |  |  | 1 разрядник | [14 empty] | 3 | [11 empty] | 3
|  | Замена изолятора опорного |  |  |  | 1 изолятор | [14 empty] | 6 | [11 empty] | 6
|  | Замена изолятора проходного |  |  |  | 1 изолятор | [14 empty] | 3 | [11 empty] | 3
|  | Замена кабельного низковольтного ввода от силового трансформатора до вводного автомата (рубильника) на КТП, МТП, ЗТП |  |  |  | 1 ввод | [14 empty] | 3 | [11 empty] | 3
|  | Окраска оборудования |  |  |  | 1 кв.м | [14 empty] | 10 | [11 empty] | 10
|  | ИТОГО по КТП 4-4/100 ПС "Сар-Сакай" | [18 empty] | 1 | [11 empty] | 1
13 |  | КТП 4-8/100 ПС "Червленная" (Аренда) | [11 empty] | КР | [18 empty] | 1
|  | Сметная стоимость |  |  |  | т.р. | [7 empty] | 116.4519 | [18 empty] | 116.4519
|  | Замена предохранителя |  |  |  | 1 предохранитель | [7 empty] | 9 | [18 empty] | 9
|  | Замена рубильника с номинальным током свыше 400А |  |  |  | 1 рубильник | [7 empty] | 2 | [18 empty] | 2
|  | Замена вентильного разрядника |  |  |  | 1 разрядник | [7 empty] | 3 | [18 empty] | 3
|  | Капитальный ремонт силового масляного трансформатора 6-10 кВ со сменой обмоток, переключаемого без возбуждения, 400 кВ·А |  |  |  | 1 трансформатор | [7 empty] | 1 | [18 empty] | 1
|  | Замена изолятора проходного |  |  |  | 1 изолятор | [7 empty] | 3 | [18 empty] | 3
|  | Замена кабельного низковольтного ввода от силового трансформатора до вводного автомата (рубильника) на КТП, МТП, ЗТП |  |  |  | 1 ввод | [7 empty] | 2 | [18 empty] | 2
|  | Окраска оборудования |  |  |  | 1 кв.м | [7 empty] | 10 | [18 empty] | 10
|  | ИТОГО по КТП 4-8/100 ПС "Червленная" (Аренда) | [11 empty] | 1 | [18 empty] | 1
14 |  | КТП 5-3/25 ПС "Сар-Сакай" | [20 empty] | КР | [9 empty] | 1
|  | Сметная стоимость |  |  |  | т.р. | [16 empty] | 37.3354 | [9 empty] | 37.3354
|  | Замена предохранителя |  |  |  | 1 предохранитель | [16 empty] | 6 | [9 empty] | 6
|  | Замена рубильника с номинальным током свыше 400А |  |  |  | 1 рубильник | [16 empty] | 2 | [9 empty] | 2
|  | Замена вентильного разрядника |  |  |  | 1 разрядник | [16 empty] | 3 | [9 empty] | 3
|  | Замена изолятора опорного |  |  |  | 1 изолятор | [16 empty] | 6 | [9 empty] | 6
|  | Замена изолятора проходного |  |  |  | 1 изолятор | [16 empty] | 3 | [9 empty] | 3
|  | Замена кабельного низковольтного ввода от силового трансформатора до вводного автомата (рубильника) на КТП, МТП, ЗТП |  |  |  | 1 ввод | [16 empty] | 3 | [9 empty] | 3
|  | Окраска оборудования |  |  |  | 1 кв.м | [16 empty] | 10 | [9 empty] | 10
|  | ИТОГО по КТП 5-3/25 ПС "Сар-Сакай" | [20 empty] | 1 | [9 empty] | 1
15 |  | КТП 7-13/40 ПС "Червленная" | [16 empty] | КР | [13 empty] | 1
|  | Сметная стоимость |  |  |  | т.р. | [12 empty] | 107.1921 | [13 empty] | 107.1921
|  | Замена изолятора проходного |  |  |  | 1 изолятор | [12 empty] | 5 | [13 empty] | 5
|  | Замена изолятора опорного |  |  |  | 1 изолятор | [12 empty] | 4 | [13 empty] | 4
|  | Капитальный ремонт силового масляного трансформатора 6-10 кВ со сменой обмоток, переключаемого без возбуждения, 400 кВ·А |  |  |  | 1 трансформатор | [12 empty] | 1 | [13 empty] | 1
|  | Замена вентильного разрядника |  |  |  | 1 разрядник | [12 empty] | 3 | [13 empty] | 3
|  | Замена рубильника с номинальным током свыше 400А |  |  |  | 1 рубильник | [12 empty] | 3 | [13 empty] | 3
|  | Замена предохранителя |  |  |  | 1 предохранитель | [12 empty] | 12 | [13 empty] | 12
|  | Окраска оборудования |  |  |  | 1 кв.м | [12 empty] | 10 | [13 empty] | 10
|  | Замена кабельного низковольтного ввода от силового трансформатора до вводного автомата (рубильника) на КТП, МТП, ЗТП |  |  |  | 1 ввод | [12 empty] | 4 | [13 empty] | 4
|  | ИТОГО по КТП 7-13/40 ПС "Червленная" | [16 empty] | 1 | [13 empty] | 1
16 |  | КТП 7-7/25 ПС "Червленная" | [14 empty] | КР | [15 empty] | 1
|  | Сметная стоимость |  |  |  | т.р. | [10 empty] | 89.9962 | [15 empty] | 89.9962
|  | Замена предохранителя |  |  |  | 1 предохранитель | [10 empty] | 9 | [15 empty] | 9
|  | Замена вентильного разрядника |  |  |  | 1 разрядник | [10 empty] | 3 | [15 empty] | 3
|  | Капитальный ремонт силового масляного трансформатора 6-10 кВ со сменой обмоток, переключаемого без возбуждения, 400 кВ·А |  |  |  | 1 трансформатор | [10 empty] | 1 | [15 empty] | 1
|  | Замена изолятора опорного |  |  |  | 1 изолятор | [10 empty] | 6 | [15 empty] | 6
|  | Замена изолятора проходного |  |  |  | 1 изолятор | [10 empty] | 3 | [15 empty] | 3
|  | Замена кабельного низковольтного ввода от силового трансформатора до вводного автомата (рубильника) на КТП, МТП, ЗТП |  |  |  | 1 ввод | [10 empty] | 3 | [15 empty] | 3
|  | Окраска оборудования |  |  |  | 1 кв.м | [10 empty] | 10 | [15 empty] | 10
|  | ИТОГО по КТП 7-7/25 ПС "Червленная" | [14 empty] | 1 | [15 empty] | 1
|  | ИТОГО по ТП/РП |  |  |  | т.р. | [5 empty] | 2995.0894 |  | 5950.7434 |  |  | 5753.1878 |  | 7825.816 |  | 10288.0105 |  | 7194.3509 |  | 5149.9695 | [7 empty] | 45157.1675
|  | Замена вентильного разрядника |  |  |  | 1 разрядник | [5 empty] | 34 |  | 163 |  |  | 176 |  | 195 |  | 230 |  | 196 |  | 149 | [7 empty] | 1143
|  | Замена рубильника с номинальным током свыше 400А |  |  |  | 1 рубильник | [5 empty] | 32 |  | 79 |  |  | 69 |  | 113 |  | 129 |  | 98 |  | 83 | [7 empty] | 603
|  | Замена МТП на КТП на четырех железобетонных стойках |  |  |  | 1 КТП | [7 empty] | 1 |  |  |  |  | 1 |  | 2 |  | 1 | [9 empty] | 5
|  | Замена изолятора опорного |  |  |  | 1 изолятор | [5 empty] | 6 |  | 116 |  |  | 146 |  | 173 |  | 204 |  | 176 |  | 146 | [7 empty] | 967
|  | Замена изолятора проходного |  |  |  | 1 изолятор | [5 empty] | 13 |  | 90 |  |  | 95 |  | 114 |  | 134 |  | 115 |  | 82 | [7 empty] | 643
|  | Замена линейного разъединителя |  |  |  | 1 разъединитель | [5 empty] | 4 |  | 32 |  |  | 28 |  | 30 |  | 38 |  | 36 |  | 27 | [7 empty] | 195
|  | Замена предохранителя |  |  |  | 1 предохранитель | [5 empty] | 105 |  | 328 |  |  | 339 |  | 479 |  | 548 |  | 462 |  | 364 | [7 empty] | 2625
|  | Замена МТП на КТП на двух железобетонных стойках |  |  |  | 1 КТП | [7 empty] | 1 |  |  | 1 | [5 empty] | 2 | [9 empty] | 4
|  | Замена киосковых КТПН без переустройства фундамента |  |  |  | 1 КТПН | [5 empty] | 3 |  | 2 |  |  | 3 |  | 3 |  | 3 |  | 2 |  | 2 | [7 empty] | 18
|  | Замена кабельного низковольтного ввода от силового трансформатора до вводного автомата (рубильника) на КТП, МТП, ЗТП |  |  |  | 1 ввод | [7 empty] | 72 |  |  | 90 |  | 130 |  | 145 |  | 130 |  | 120 | [7 empty] | 687
|  | Окраска оборудования |  |  |  | 1 кв.м | [5 empty] | 7 |  | 47 |  |  | 36 |  | 51 |  | 48 |  | 37 |  | 38 | [7 empty] | 264
|  | Замена линейного разъединителя с заменой привода. |  |  |  | 1 разъединитель | [5 empty] | 7 |  | 10 |  |  | 15 |  | 24 |  | 21 |  | 22 |  | 6 | [7 empty] | 105
|  | Замена автоматического выключателя А-3700 |  |  |  | 1 выключатель | [7 empty] | 1 |  |  | 1 | [5 empty] | 1 |  | 1 | [7 empty] | 4
|  | Капитальный ремонт контура заземления ТП (замена дефектных электродов-заземлителей с заглублением 2 электродов вручную) |  |  |  | 2 электрода | [7 empty] | 7 |  |  | 8 |  | 11 |  | 8 |  | 5 | [9 empty] | 39
|  | Замена предохранителей ПК-1-35У3, ПКТН-35У1 |  |  |  | 1 предохранитель | [7 empty] | 8 |  |  | 4 |  | 8 |  | 13 |  | 7 |  | 12 | [7 empty] | 52
|  | Замена силового трансформатора мощностью до 250 кВА |  |  |  | 1 трансформатор | [7 empty] | 2 |  |  | 1 |  | 4 |  | 8 |  | 2 |  | 1 | [7 empty] | 18
|  | Ремонт линейного разъединителя на месте установки |  |  |  | 1 разъединитель | [18 empty] | 1 | [7 empty] | 1
|  | Замена рубильников типа Р, РБ, РПБ, РПЦ, Р2000, ЯРВ, КЦЛС1, номинальный ток до 250 А |  |  |  | рубильник | [5 empty] | 2 |  | 38 |  |  | 52 |  | 51 |  | 45 |  | 60 |  | 20 | [7 empty] | 268
|  | Капитальный ремонт силового масляного трансформатора 20 кВ со сменой обмоток, переключаемого без возбуждения, 250 кВ·А |  |  |  | 1 трансформатор | [10 empty] | 1 | [5 empty] | 3 |  | 2 | [7 empty] | 6
|  | Капитальный ремонт силового масляного трансформатора 6-10 кВ со сменой обмоток, переключаемого без возбуждения, 400 кВ·А |  |  |  | 1 трансформатор | [5 empty] | 10 |  | 3 |  |  | 3 |  | 3 |  | 3 |  | 4 |  | 2 | [7 empty] | 28
|  | Замена кабельного ввода с концевой опоры ВЛ до шин ЗТП, РУ; сечение жил более 120 кв.мм |  |  |  | 1 кабельный ввод | [12 empty] | 3 |  | 4 |  |  |  | 1 | [7 empty] | 8
|  | Замена выключателя нагрузки |  |  |  | 1 выключатель | [5 empty] | 1 |  | 3 |  |  | 3 |  | 12 |  | 8 |  | 5 |  | 2 | [7 empty] | 34
|  | Замена автоматического выключателя А-3100 |  |  |  | 1 выключатель | [12 empty] | 3 | [13 empty] | 3
|  | Замена вентильного разрядника на сложной опоре |  |  |  | 1 разрядник | [7 empty] | 1 | [18 empty] | 1
|  | Капитальный ремонт силового масляного трансформатора 6-10 кВ со сменой обмоток, переключаемого без возбуждения, до 160 кВ·А |  |  |  | 1 трансформатор | [5 empty] | 3 |  | 13 |  |  | 16 |  | 6 |  | 27 |  | 10 |  | 19 | [7 empty] | 94
|  | Доливка масла в силовой трансформатор |  |  |  | 1 доливка | [5 empty] | 2 |  | 26.06 |  |  | 18.08 |  | 22.1 |  | 30.09 |  | 31.05 |  | 20.03 | [7 empty] | 149.41
|  | Осмотр КТП |  |  |  | 1 КТП | [16 empty] | 1 | [9 empty] | 1
|  | Замена элемента обогрева | [20 empty] | 1 | [9 empty] | 1
|  | Капитальный ремонт силового масляного трансформатора 6-10 кВ со сменой обмоток, переключаемого без возбуждения, 1000 кВ·А |  |  |  | 1 трансформатор | [16 empty] | 1 | [9 empty] | 1
|  | Капитальный ремонт силового масляного трансформатора 6-10 кВ без смены обмоток, переключаемого без возбуждения, 250 кВ·А |  |  |  | 1 трансформатор | [14 empty] | 6 |  |  |  | 1 | [7 empty] | 7
|  | Изолировка и крепление отводов трансформатора напряжением 20-35 кВ, трехфазного двухобмоточного, система охлаждения ДЦ: мощность 80000 кВА |  |  |  | 1 трансформатор | [14 empty] | 1 | [11 empty] | 1
|  | Капитальный ремонт силового масляного трансформатора 6-10 кВ со сменой обмоток, переключаемого без возбуждения, 250 кВ·А |  |  |  | 1 трансформатор | [7 empty] | 1 |  |  | 1 |  | 2 |  | 5 |  | 4 |  | 3 | [7 empty] | 16
|  | Замена рубильников типа Р, РБ, РПБ, РПЦ, Р2000, ЯРВ, КЦЛС1, номинальный ток свыше 250 до 600 А |  |  |  | рубильник | [5 empty] | 2 |  | 8 |  |  | 6 |  |  |  | 5 |  |  |  | 4 | [7 empty] | 25
|  | Капитальный ремонт силового масляного трансформатора 20 кВ без смены обмоток, переключаемого без возбуждения, до 160 кВ·А |  |  |  | 1 трансформатор | [14 empty] | 1 | [11 empty] | 1
|  | Капитальный ремонт силового масляного трансформатора 20 кВ со сменой обмоток, переключаемого без возбуждения, до 160 кВ·А |  |  |  | 1 трансформатор | [7 empty] | 2 |  |  |  |  | 1 |  | 7 |  | 2 |  | 6 | [7 empty] | 18
|  | Замена опорного изолятора |  |  |  | 1 изолятор | [5 empty] | 6 |  | 7 |  |  |  |  | 36 |  | 7 |  | 3 |  | 6 | [7 empty] | 65
|  | Замена кабельного ввода с концевой опоры ВЛ до шин ЗТП, РУ; сечение жил до 120 кв.мм |  |  |  | 1 кабельный ввод | [5 empty] | 4 |  | 4 |  |  |  |  | 3 |  | 2 |  | 2 |  | 6 | [7 empty] | 21
|  | Капитальный ремонт силового масляного трансформатора 35 кВ со сменой обмоток, переключаемого без возбуждения, 400 кВ·А |  |  |  | 1 трансформатор | [14 empty] | 1 | [11 empty] | 1
|  | Капитальный ремонт силового масляного трансформатора 35 кВ со сменой обмоток, переключаемого без возбуждения, до 160 кВ·А |  |  |  | 1 трансформатор | [7 empty] | 2 |  |  | 1 |  | 9 |  |  |  | 8 |  | 2 | [7 empty] | 22
|  | Капитальный ремонт силового масляного трансформатора 20 кВ со сменой обмоток, переключаемого без возбуждения, 630 кВ·А |  |  |  | 1 трансформатор | [10 empty] | 6 | [15 empty] | 6
|  | Замена автоматического выключателя АВМ-10 |  |  |  | 1 выключатель | [10 empty] | 3 |  | 2 | [5 empty] | 2 | [7 empty] | 7
|  | Замена автоматического выключателя АВМ-15 |  |  |  | 1 выключатель | [14 empty] | 2 |  | 1 | [9 empty] | 3
|  | Капитальный ремонт силового масляного трансформатора 20 кВ со сменой обмоток, переключаемого без возбуждения, 400 кВ·А |  |  |  | 1 трансформатор | [5 empty] | 1 | [20 empty] | 1
|  | Текущий ремонт силового трансформатора мощностью 250-400 кВА |  |  |  | 1 трансформатор | [5 empty] | 1 |  | 4 |  |  |  |  | 2 |  | 3 |  | 3 |  | 1 | [7 empty] | 14
|  | Заливка трансформаторного масла в бак |  |  |  | 1 т | [5 empty] | 1 |  | 1 |  |  | 1 |  | 1 | [13 empty] | 4
|  | Капитальный ремонт силового масляного трансформатора 6-10 кВ со сменой обмоток, регулируемого под нагрузкой, до 160 кВ·А |  |  |  | 1 трансформатор | [14 empty] | 1 |  |  |  | 1 | [7 empty] | 2
|  | Типовой текущий ремонт разрядника РВО-6 |  |  |  | 1 разрядник | [7 empty] | 3 | [18 empty] | 3
|  | Замена разъединителя РВО-6, РВЛ-6 |  |  |  | 1 разъединитель | [10 empty] | 3 |  | 2 |  |  |  | 1 | [9 empty] | 6
|  | Заливка масла в трансформатор |  |  |  | т | [14 empty] | 1 | [11 empty] | 1
|  | Выключатель нагрузки с приводом: ручным |  |  |  | шт | [10 empty] | 1 |  | 2 | [13 empty] | 3
|  | Замена разъединителя выключателем нагрузки |  |  |  | 1 разъединитель | [7 empty] | 1 |  |  | 2 | [5 empty] | 1 |  | 1 | [7 empty] | 5
|  | Замена изолятора на линейном разъединителе |  |  |  | 1 изолятор | [12 empty] | 10 | [13 empty] | 10
|  | Снятие-установка силового масляного трансформатора 6-10 кВ 400 кВ·А |  |  |  | 1 трансформатор | [12 empty] | 1 | [13 empty] | 1
|  | Замена рубильников типа Р, РБ, РПБ, РПЦ, Р2000, ЯРВ, КЦЛС1, номинальный ток свыше 600 до 1500 А |  |  |  | рубильник | [5 empty] | 1 |  | 1 |  |  | 1 |  |  |  | 1 | [11 empty] | 4
|  | Замена киосковых КТПН с переустройством фундамента |  |  |  | 1 КТПН | [18 empty] | 1 | [7 empty] | 1
|  | Капитальный ремонт трехполюсного рубильника (номинальный ток до 600 А) |  |  |  | 1 рубильник | [10 empty] | 2 |  | 3 |  | 3 |  | 3 | [9 empty] | 11
|  | Текущий ремонт силового трансформатора мощностью 25-160 кВА |  |  |  | 1 трансформатор | [5 empty] | 1 |  |  |  |  | 2 |  | 2 |  | 2 |  |  |  | 1 | [7 empty] | 8
|  | Текущий ремонт разъединителя с приводом (номинальный ток до 630 А) на месте установки |  |  |  | 1 разъединитель | [14 empty] | 1 | [11 empty] | 1
|  | Капитальный ремонт силового масляного трансформатора 6-10 кВ без смены обмоток, переключаемого без возбуждения, до 160 кВ·А |  |  |  | 1 трансформатор | [5 empty] | 1 | [6 empty] | 1 |  | 1 | [11 empty] | 3
|  | Замена силового трансформатора мощностью 400 кВА |  |  |  | 1 трансформатор | [12 empty] | 1 | [13 empty] | 1
|  | Установка линейного разъединителя на железобетонной промежуточной опоре ВЛ |  |  |  | 1 разъединитель | [18 empty] | 1 | [7 empty] | 1
|  | Капитальный ремонт силового масляного трансформатора 35 кВ со сменой обмоток, переключаемого без возбуждения, 250 кВ·А |  |  |  | 1 трансформатор | [10 empty] | 1 |  |  |  | 1 | [11 empty] | 2
|  | Капитальный ремонт силового масляного трансформатора 6-10 кВ со сменой обмоток, переключаемого без возбуждения, 630 кВ·А |  |  |  | 1 трансформатор | [5 empty] | 1 | [20 empty] | 1
Главный инженер АО "Чеченэнерго" |  |  |  | Цуев И.Р.
должность |  |  |  |  | ФИО |  |  | подпись | [6 empty] | дата
Начальник СЭОЭХ АО "Чеченэнерго" |  |  |  | Тазбиев Х.А.
должность |  |  |  |  | ФИО |  |  | подпись | [6 empty] | дата