## 11б_17
Форма 11 | [6 empty] | абз.17 п. 11 "б" ПП РФ № 24 от 21.01.2004
Информация о наличии объема свободной для технологического присоединения потребителей трансформаторной мощности по подстанциям и распределительным пунктам напряжением ниже 35 кВ с дифференциацией по всем уровням напряжения
№ п/п | Наименование подстанции, распределительного пункта | Балансовая принадлежность1 | Месторасположение |  | Технические характеристики
|  |  | Регион | Муниципальное образование | Классы напряжения, кВ | Пропускная способность с учетом критерия (n-1), МВА | Текущий резерв/ дефицит мощности2, МВт | Текущий резерв/дефицит мощности для технологического присоединения3, МВт
А | 1 | 2 | 3 | 4 | 5 | 6 | 7 | 8
| МТП 4-2/400кВА | Наурские РЭС | Чеченская Республика | Наурский муниципальный район Ищерское сельское поселение | 10/0,4 | 0.4 | 0.142 | 0.135
| МТП 4-7/160кВА | Наурские РЭС | Чеченская Республика | Наурский муниципальный район Ищерское сельское поселение | 10/0,4 | 0.16 | 0.043 | 0.032
| МТП 4-8/160кВА | Наурские РЭС | Чеченская Республика | Наурский муниципальный район Ищерское сельское поселение | 10/0,4 | 0.16 | 0.058 | 0.055
| КТП 4-13/160кВА | Наурские РЭС | Чеченская Республика | Наурский муниципальный район Ищерское сельское поселение | 10/0,4 | 0.16 | 0.058 | 0.05
| КТП 4-14\160кВА | Наурские РЭС | Чеченская Республика | Наурский муниципальный район Ищерское сельское поселение | 10/0,4 | 0.16 | 0.072 | 0.068
| КТП 4-17/160кВА | Наурские РЭС | Чеченская Республика | Наурский муниципальный район Ищерское сельское поселение | 10/0,4 | 0.16 | 0.1 | 0.098
| КТП 4-27/160кВА | Наурские РЭС | Чеченская Республика | Наурский муниципальный район Ищерское сельское поселение | 10/0,4 | 0.16 | 0.072 | 0.068
| ПС Майская | СУЭС
| КТП 3-1/160кВА | Наурские РЭС | Чеченская Республика | Наурский муниципальный район Ищерское сельское поселение | 10/0,4 | 0.16 | 0.058 | 0.048
| ПС Алпатово | СУЭС
| МТП 2-1\250 кВА | Наурские РЭС | Чеченская Республика | Наурский муниципальный район Алпатовское сельское поселение | 10/0,4 | 0.25 | 0.1113 | 0.096
| МТП 2-2/160кВА | Наурские РЭС | Чеченская Республика | Наурский муниципальный район Алпатовское сельское поселение | 10/0,4 | 0.16 | 0.058 | 0.048
| КТП 2-3/250кВА | Наурские РЭС | Чеченская Республика | Наурский муниципальный район Алпатовское сельское поселение | 10/0,4 | 0.25 | 0.089 | 0.082
| КТП 2-4/160кВА | Наурские РЭС | Чеченская Республика | Наурский муниципальный район Алпатовское сельское поселение | 10/0,4 | 0.16 | 0.072 | 0.069
| КТП 2-6/100кВА | Наурские РЭС | Чеченская Республика | Наурский муниципальный район Алпатовское сельское поселение | 10/0,4 | 0.1 | 0.049 | 0.04
| КТП 2-9/100кВА | Наурские РЭС | Чеченская Республика | Наурский муниципальный район Алпатовское сельское поселение | 10/0,4 | 0.1 | 0.0445 | 0.04
| МТП 2-11/100кВА | Наурские РЭС | Чеченская Республика | Наурский муниципальный район Алпатовское сельское поселение | 10/0,4 | 0.1 | 0.04 | 0.035
| КТП 2-12/100кВА | Наурские РЭС | Чеченская Республика | Наурский муниципальный район Алпатовское сельское поселение | 10/0,4 | 0.1 | 0.04 | 0.32
| КТП 2-13/400кВА | Наурские РЭС | Чеченская Республика | Наурский муниципальный район Алпатовское сельское поселение | 10/0,4 | 0.4 | 0.178 | 0.171
| КТП 2-14/160кВА | Наурские РЭС | Чеченская Республика | Наурский муниципальный район Алпатовское сельское поселение | 10/0,4 | 0.16 | 0.072 | 0.07
| КТП 2-22/160кВА | Наурские РЭС | Чеченская Республика | Наурский муниципальный район Алпатовское сельское поселение | 10/0,4 | 0.16 | 0.058 | 0.056
| КТП 4-1/160кВА | Наурские РЭС | Чеченская Республика | Наурский муниципальный район Алпатовское сельское поселение | 10/0,4 | 0.16 | 0.072 | 0.064
| КТП 4-2/160кВА | Наурские РЭС | Чеченская Республика | Наурский муниципальный район Алпатовское сельское поселение | 10/0,4 | 0.16 | 0.058 | 0.046
| ПС Алпатово | СУЭС
| КТП 3-2/160кВА | Наурские РЭС | Чеченская Республика | Наурский муниципальный район Рубежненское сельское поселение | 10/0,4 | 0.16 | 0.1 | 0.095
| КТП 3-3/250кВА | Наурские РЭС | Чеченская Республика | Наурский муниципальный район Рубежненское сельское поселение | 10/0,4 | 0.25 | 0.089 | 0.074
| КТП 3-4/160кВА | Наурские РЭС | Чеченская Республика | Наурский муниципальный район Рубежненское сельское поселение | 10/0,4 | 0.16 | 0.078 | 0.062
| КТП 3-5/160кВА | Наурские РЭС | Чеченская Республика | Наурский муниципальный район Рубежненское сельское поселение | 10/0,4 | 0.16 | 0.089 | 0.072
| КТП 3-6/100кВА | Наурские РЭС | Чеченская Республика | Наурский муниципальный район Рубежненское сельское поселение | 10/0,4 | 0.1 | 0.0445 | 0.034
| КТП 3-9/63кВА | Наурские РЭС | Чеченская Республика | Наурский муниципальный район Рубежненское сельское поселение | 10/0,4 | 0.063 | 0.022 | 0.02
| МТП 3-11/160кВА | Наурские РЭС | Чеченская Республика | Наурский муниципальный район Рубежненское сельское поселение | 10/0,4 | 0.16 | 0.058 | 0.05
| КТП 3-12/250кВА | Наурские РЭС | Чеченская Республика | Наурский муниципальный район Рубежненское сельское поселение | 10/0,4 | 0.25 | 0.155 | 0.155
| КТП 3-15/160кВА | Наурские РЭС | Чеченская Республика | Наурский муниципальный район Рубежненское сельское поселение | 10/0,4 | 0.16 | 0.058 | 0.046
| ПС Наурская | СУЭС
| КТП 1-5/250кВА | Наурские РЭС | Чеченская Республика | Наурский муниципальный район Чернокозовское сельское поселение | 10/0,4 | 0.25 | 0.155 | 0.15
| ЗТП 1-10/250кВА | Наурские РЭС | Чеченская Республика | Наурский муниципальный район Чернокозовское сельское поселение | 10/0,4 | 0.25 | 0.1 | 0.095
| КТП 1-26/630кВА | Наурские РЭС | Чеченская Республика | Наурский муниципальный район Чернокозовское сельское поселение | 10/0,4 | 0.63 | 0.336 | 0.33
| КТП 1-29/63кВА | Наурские РЭС | Чеченская Республика | Наурский муниципальный район Чернокозовское сельское поселение | 10/0,4 | 0.063 | 0.024 | 0.023
| КТП 2-2/160кВА | Наурские РЭС | Чеченская Республика | Наурский муниципальный район Наурское сельское поселение | 10/0,4 | 0.16 | 0.072 | 0.062
| МТП 3-1/250кВА | Наурские РЭС | Чеченская Республика | Наурский муниципальный район Наурское сельское поселение | 10/0,4 | 0.25 | 0.078 | 0.076
| КТП 3-2\160кВА | Наурские РЭС | Чеченская Республика | Наурский муниципальный район Наурское сельское поселение | 10/0,4 | 0.16 | 0.058 | 0.054
| КТП 3-6\250 | Наурские РЭС | Чеченская Республика | Наурский муниципальный район Наурское сельское поселение | 10/0,4 | 0.25 | 0.089 | 0.08
| МТП 4-1/100кВА | Наурские РЭС | Чеченская Республика | Наурский муниципальный район Наурское сельское поселение | 10/0,4 | 0.1 | 0.04 | 0.035
| ЗТП 4-2/400кВА | Наурские РЭС | Чеченская Республика | Наурский муниципальный район Наурское сельское поселение | 10/0,4 | 0.4 | 0.125 | 0.1
| ЗТП 4-3/250кВА | Наурские РЭС | Чеченская Республика | Наурский муниципальный район Наурское сельское поселение | 10/0,4 | 0.25 | 0.1 | 0.08
| КТП 4-4\100 кВА | Наурские РЭС | Чеченская Республика | Наурский муниципальный район Наурское сельское поселение | 10/0,4 | 0.1 | 0.036 | 0.02
| МТП 4-5/160кВА | Наурские РЭС | Чеченская Республика | Наурский муниципальный район Наурское сельское поселение | 10/0,4 | 0.16 | 0.058 | 0.05
| КТП 4-6/250кВА | Наурские РЭС | Чеченская Республика | Наурский муниципальный район Наурское сельское поселение | 10/0,4 | 0.25 | 0.069 | 0.05
| КТП 4-7/160кВА | Наурские РЭС | Чеченская Республика | Наурский муниципальный район Наурское сельское поселение | 10/0,4 | 0.16 | 0.043 | 0.032
| МТП 4-8/160кВА | Наурские РЭС | Чеченская Республика | Наурский муниципальный район Наурское сельское поселение | 10/0,4 | 0.16 | 0.058 | 0.05
| КТП 4-9/250кВА | Наурские РЭС | Чеченская Республика | Наурский муниципальный район Наурское сельское поселение | 10/0,4 | 0.25 | 0.078 | 0.065
| КТП 4-11/100 кВА | Наурские РЭС | Чеченская Республика | Наурский муниципальный район Наурское сельское поселение | 10/0,4 | 0.1 | 0.036 | 0.022
| КТП 4-13/400кВА | Наурские РЭС | Чеченская Республика | Наурский муниципальный район Наурское сельское поселение | 10/0,4 | 0.4 | 0.107 | 0.065
| КТП 4-15/160кВА | Наурские РЭС | Чеченская Республика | Наурский муниципальный район Наурское сельское поселение | 10/0,4 | 0.16 | 0.072 | 0.068
| КТП 5-2/160кВА | Наурские РЭС | Чеченская Республика | Наурский муниципальный район Наурское сельское поселение | 10/0,4 | 0.16 | 0.058 | 0.045
| МТП 7-1/250кВА | Наурские РЭС | Чеченская Республика | Наурский муниципальный район Наурское сельское поселение | 10/0,4 | 0.25 | 0.078 | 0.07
| ПС ИТК | СУЭС
| КТП 6-3/250 кВА | Наурские РЭС | Чеченская Республика | Наурский муниципальный район Чернокозовское сельское поселение | 10/0,4 | 0.25 | 0.078 | 0.061
| МТП 6-4/160кВА | Наурские РЭС | Чеченская Республика | Наурский муниципальный район Мекенское сельское поселение | 10/0,4 | 0.16 | 0.058 | 0.5
| КТП 6-5/250кВА | Наурские РЭС | Чеченская Республика | Наурский муниципальный район Мекенское сельское поселение | 10/0,4 | 0.25 | 0.069 | 0.032
| КТП 6-6/250кВА | Наурские РЭС | Чеченская Республика | Наурский муниципальный район Мекенское сельское поселение | 10/0,4 | 0.25 | 0.089 | 0.072
| КТП 6-7/400кВА | Наурские РЭС | Чеченская Республика | Наурский муниципальный район Мекенское сельское поселение | 10/0,4 | 0.4 | 0.125 | 0.1
| МТП 6-8\100 кВА | Наурские РЭС | Чеченская Республика | Наурский муниципальный район Мекенское сельское поселение | 10/0,4 | 0.1 | 0.04 | 0.04
| МТП 6-9/250кВА | Наурские РЭС | Чеченская Республика | Наурский муниципальный район Мекенское сельское поселение | 10/0,4 | 0.25 | 0.069 | 0.035
| КТП 6-16\160 кВА | Наурские РЭС | Чеченская Республика | Наурский муниципальный район Мекенское сельское поселение | 10/0,4 | 0.16 | 0.072 | 0.05
| ПС Кирово | СУЭС
| МТП 1-1/160кВА | Наурские РЭС | Чеченская Республика | Наурский муниципальный район Савельевское сельское поселение | 10/0,4 | 0.16 | 0.072 | 0.05
| МТП 1-3/250кВА | Наурские РЭС | Чеченская Республика | Наурский муниципальный район Савельевское сельское поселение | 10/0,4 | 0.25 | 0.089 | 0.08
| МТП 1-4 /160кВА | Наурские РЭС | Чеченская Республика | Наурский муниципальный район Савельевское сельское поселение | 10/0,4 | 0.16 | 0.086 | 0.086
| КТП 1-6/250кВА | Наурские РЭС | Чеченская Республика | Наурский муниципальный район Савельевское сельское поселение | 10/0,4 | 0.25 | 0.1 | 0.065
| ЗТП 1-7/400кВА | Наурские РЭС | Чеченская Республика | Наурский муниципальный район Савельевское сельское поселение | 10/0,4 | 0.4 | 0.178 | 0.17
| КТП 1-8/160кВА | Наурские РЭС | Чеченская Республика | Наурский муниципальный район Савельевское сельское поселение | 10/0,4 | 0.16 | 0.072 | 0.07
| КТП 1-9/160кВА | Наурские РЭС | Чеченская Республика | Наурский муниципальный район Савельевское сельское поселение | 10/0,4 | 0.16 | 0.058 | 0.05
| ПС Кирово Ф-3 | СУЭС
| КТП 3-1/315кВА | Наурские РЭС | Чеченская Республика | Наурский муниципальный район Калиновское сельское поселение | 10/0,4 | 0.315 | 0.185 | 0.185
| КТП 3-3/160кВА | Наурские РЭС | Чеченская Республика | Наурский муниципальный район Калиновское сельское поселение | 10/0,4 | 0.16 | 0.072 | 0.072
| КТП 3-6/160кВА | Наурские РЭС | Чеченская Республика | Наурский муниципальный район Калиновское сельское поселение | 10/0,4 | 0.16 | 0.072 | 0.072
| КТП 3-7/160кВА | Наурские РЭС | Чеченская Республика | Наурский муниципальный район Калиновское сельское поселение | 10/0,4 | 0.16 | 0.086 | 0.086
| КТП 3-8/400кВА | Наурские РЭС | Чеченская Республика | Наурский муниципальный район Калиновское сельское поселение | 10/0,4 | 0.4 | 0.214 | 0.214
| КТП 3-9\160кВА | Наурские РЭС | Чеченская Республика | Наурский муниципальный район Калиновское сельское поселение | 10/0,4 | 0.16 | 0.049 | 0.049
| КТП 3-10\100 кВА | Наурские РЭС | Чеченская Республика | Наурский муниципальный район Калиновское сельское поселение | 10/0,4 | 0.1 | 0.04 | 0.04
| МТП 3-11/160кВА | Наурские РЭС | Чеченская Республика | Наурский муниципальный район Калиновское сельское поселение | 10/0,4 | 0.16 | 0.049 | 0.049
| КТП 3-20\100кВА | Наурские РЭС | Чеченская Республика | Наурский муниципальный район Калиновское сельское поселение | 10/0,4 | 0.1 | 0.036 | 0.036
| МТП 3-21\100кВА | Наурские РЭС | Чеченская Республика | Наурский муниципальный район Калиновское сельское поселение | 10/0,4 | 0.1 | 0.036 | 0.036
| КТП 3-22\100кВА | Наурские РЭС | Чеченская Республика | Наурский муниципальный район Калиновское сельское поселение | 10/0,4 | 0.1 | 0.04 | 0.04
| КТП 3-23 \100кВА | Наурские РЭС | Чеченская Республика | Наурский муниципальный район Калиновское сельское поселение | 10/0,4 | 0.1 | 0.044 | 0.044
| МТП 3-24\400кВА | Наурские РЭС | Чеченская Республика | Наурский муниципальный район Калиновское сельское поселение | 10/0,4 | 0.4 | 0.125 | 0.125
| КТП 3-25\400кВА | Наурские РЭС | Чеченская Республика | Наурский муниципальный район Калиновское сельское поселение | 10/0,4 | 0.4 | 0.178 | 0.178
| КТП 3-26\400кВА | Наурские РЭС | Чеченская Республика | Наурский муниципальный район Калиновское сельское поселение | 10/0,4 | 0.4 | 0.142 | 0.142
| КТП 3-27\100кВА | Наурские РЭС | Чеченская Республика | Наурский муниципальный район Калиновское сельское поселение | 10/0,4 | 0.1 | 0.044 | 0.044
| ПС Калиновская | СУЭС
| КТП 2-2/160кВА | Наурские РЭС | Чеченская Республика | Наурский муниципальный район Левобережненское сельское поселение | 10/0,4 | 0.16 | 0.058 | 0.05
| КТП 2-3\250 кВА | Наурские РЭС | Чеченская Республика | Наурский муниципальный район Левобережненское сельское поселение | 10/0,4 | 0.25 | 0.1 | 0.054
| КТП 2-4/250кВА | Наурские РЭС | Чеченская Республика | Наурский муниципальный район Левобережненское сельское поселение | 10/0,4 | 0.25 | 0.078 | 0.07
| КТП 2-6/630кВА | Наурские РЭС | Чеченская Республика | Наурский муниципальный район Левобережненское сельское поселение | 10/0,4 | 0.63 | 0.335 | 0.332
| КТП 2-7/400кВА | Наурские РЭС | Чеченская Республика | Наурский муниципальный район Левобережненское сельское поселение | 10/0,4 | 0.4 | 0.142 | 0.131
| КТП 2-10/63кВА | Наурские РЭС | Чеченская Республика | Наурский муниципальный район Левобережненское сельское поселение | 10/0,4 | 0.063 | 0.022 | 0.022
| КТП 2-14\160 кВА | Наурские РЭС | Чеченская Республика | Наурский муниципальный район Левобережненское сельское поселение | 10/0,4 | 0.16 | 0.058 | 0.051
| ПС Калиновская | СУЭС
| КТП 3-1/400кВА | Наурские РЭС | Чеченская Республика | Наурский муниципальный район Новотерское сельское поселение | 10/0,4 | 0.4 | 0.125 | 0.09
| МТП 3-2/250кВА | Наурские РЭС | Чеченская Республика | Наурский муниципальный район Новотерское сельское поселение | 10/0,4 | 0.25 | 0.1 | 0.096
| МТП 3-3/400кВА | Наурские РЭС | Чеченская Республика | Наурский муниципальный район Новотерское сельское поселение | 10/0,4 | 0.4 | 0.142 | 0.14
| КТП 3-4/400кВА | Наурские РЭС | Чеченская Республика | Наурский муниципальный район Новотерское сельское поселение | 10/0,4 | 0.4 | 0.125 | 0.12
| МТП 3-5/250кВА | Наурские РЭС | Чеченская Республика | Наурский муниципальный район Новотерское сельское поселение | 10/0,4 | 0.25 | 0.078 | 0.07
| КТП 3-6/160кВА | Наурские РЭС | Чеченская Республика | Наурский муниципальный район Новотерское сельское поселение | 10/0,4 | 0.16 | 0.072 | 0.072
| КТП 4-1/160кВА | Наурские РЭС | Чеченская Республика | Наурский муниципальный район Новотерское сельское поселение | 10/0,4 | 0.16 | 0.049 | 0.049
| КТП 4-4/100кВА. | Наурские РЭС | Чеченская Республика | Наурский муниципальный район Новотерское сельское поселение | 10/0,4 | 0.1 | 0.04 | 0.04
| ПС Фрунзе | СУЭС
| КТП 3-1\40кВА | Наурские РЭС | Чеченская Республика | Наурский муниципальный район Ульяновское сельское поселение | 10/0,4 | 0.04 | 0.02 | 0.02
| МТП 3-2/200кВА | Наурские РЭС | Чеченская Республика | Наурский муниципальный район Ульяновское сельское поселение | 10/0,4 | 0.2 | 0.072 | 0.07
| КТП 3-4/63кВА | Наурские РЭС | Чеченская Республика | Наурский муниципальный район Ульяновское сельское поселение | 10/0,4 | 0.063 | 0.022 | 0.022
| КТП 3-5/160кВА | Наурские РЭС | Чеченская Республика | Наурский муниципальный район Ульяновское сельское поселение | 10/0,4 | 0.16 | 0.058 | 0.058
| КТП 3-6/160кВА | Наурские РЭС | Чеченская Республика | Наурский муниципальный район Ульяновское сельское поселение | 10/0,4 | 0.16 | 0.072 | 0.07
| КТП 3-8/100кВА | Наурские РЭС | Чеченская Республика | Наурский муниципальный район Ульяновское сельское поселение | 10/0,4 | 0.1 | 0.04 | 0.035
| ПС Фрунзе | СУЭС
| КТПН 4-1/400кВА | Наурские РЭС | Чеченская Республика | Наурский муниципальный район Фрунзенское сельское поселение | 10/0,4 | 0.4 | 0.142 | 0.14
| КТП 4-2/160кВА | Наурские РЭС | Чеченская Республика | Наурский муниципальный район Фрунзенское сельское поселение | 10/0,4 | 0.16 | 0.058 | 0.05
| КТП 4-3/63кВА | Наурские РЭС | Чеченская Республика | Наурский муниципальный район Фрунзенское сельское поселение | 10/0,4 | 0.063 | 0.022 | 0.022
| КТП 4-5/160кВА | Наурские РЭС | Чеченская Республика | Наурский муниципальный район Фрунзенское сельское поселение | 10/0,4 | 0.16 | 0.049 | 0.04
| КТП 4-6/250кВА | Наурские РЭС | Чеченская Республика | Наурский муниципальный район Фрунзенское сельское поселение | 10/0,4 | 0.25 | 0.132 | 0.132
| КТП 4-8/100кВА | Наурские РЭС | Чеченская Республика | Наурский муниципальный район Фрунзенское сельское поселение | 10/0,4 | 0.1 | 0.16 | 0.155
| ПС Николаевская | СУЭС
| КТП 2-2\630 | Наурские РЭС | Чеченская Республика | Наурский муниципальный район Новосолкушинское сельское поселение | 10/0,4 | 0.63 | 0.224 | 0.212
| КТП 2-3\400 | Наурские РЭС | Чеченская Республика | Наурский муниципальный район Новосолкушинское сельское поселение | 10/0,4 | 0.4 | 0.125 | 0.111
| КТП 2-4/160кВА | Наурские РЭС | Чеченская Республика | Наурский муниципальный район Новосолкушинское сельское поселение | 10/0,4 | 0.16 | 0.058 | 0.05
| КТП 2-6/250кВА | Наурские РЭС | Чеченская Республика | Наурский муниципальный район Новосолкушинское сельское поселение | 10/0,4 | 0.25 | 0.089 | 0.065
| КТП 2-7\250кВА | Наурские РЭС | Чеченская Республика | Наурский муниципальный район Новосолкушинское сельское поселение | 10/0,4 | 0.25 | 0.1 | 0.1
| КТП 2-8\250кВА | Наурские РЭС | Чеченская Республика | Наурский муниципальный район Новосолкушинское сельское поселение | 10/0,4 | 0.25 | 0.089 | 0.089
| КТП 2-12\100 кВА | Наурские РЭС | Чеченская Республика | Наурский муниципальный район Новосолкушинское сельское поселение | 10/0,4 | 0.1 | 0.04 | 0.04
| ПС Николаевская | СУЭС
| ЗТП 4-1\250 кВА | Наурские РЭС | Чеченская Республика | Наурский муниципальный район Николаевское сельское поселение | 10/0,4 | 0.25 | 0.111 | 0.095
| КТП 4-2\400 кВА | Наурские РЭС | Чеченская Республика | Наурский муниципальный район Николаевское сельское поселение | 10/0,4 | 0.4 | 0.125 | 0.12
| МТП 4-3\250 кВА | Наурские РЭС | Чеченская Республика | Наурский муниципальный район Николаевское сельское поселение | 10/0,4 | 0.25 | 0.089 | 0.089
| ЗТП 4-4\160 кВА | Наурские РЭС | Чеченская Республика | Наурский муниципальный район Николаевское сельское поселение | 10/0,4 | 0.16 | 0.058 | 0.044
| КТП 4-5\250 кВА | Наурские РЭС | Чеченская Республика | Наурский муниципальный район Николаевское сельское поселение | 10/0,4 | 0.25 | 0.1 | 0.1
| МТП 4-6\100 кВА | Наурские РЭС | Чеченская Республика | Наурский муниципальный район Николаевское сельское поселение | 10/0,4 | 0.1 | 0.049 | 0.049
| КТП 4-7\250 кВА | Наурские РЭС | Чеченская Республика | Наурский муниципальный район Николаевское сельское поселение | 10/0,4 | 0.25 | 0.089 | 0.08
| КТП 4-8\100 кВА | Наурские РЭС | Чеченская Республика | Наурский муниципальный район Николаевское сельское поселение | 10/0,4 | 0.1 | 0.044 | 0.044
| КТП 4-9\160 кВА | Наурские РЭС | Чеченская Республика | Наурский муниципальный район Николаевское сельское поселение | 10/0,4 | 0.16 | 0.058 | 0.058
| КТП 4-10\100 кВА | Наурские РЭС | Чеченская Республика | Наурский муниципальный район Николаевское сельское поселение | 10/0,4 | 0.1 | 0.049 | 0.049
| КТП 4-11\160 кВА | Наурские РЭС | Чеченская Республика | Наурский муниципальный район Николаевское сельское поселение | 10/0,4 | 0.16 | 0.058 | 0.045
| п/с Ачхой-Мартан | на балансе АРЭС | Чеченская Республика | с Ачхой-Мартан | 10/0,4кВ 1*630 кВА | 0.56 | 0.28 | 0.28
| п/с Ачхой-Мартан | на балансе АРЭС | Чеченская Республика | с Ачхой-Мартан | 10/0,4кВ 4*400кВА | 1.42 | 0.97 | 0.72
| п/с Ачхой-Мартан | на балансе АРЭС | Чеченская Республика | с Ачхой-Мартан | 10/0,4кВ 1*315кВА | 0.28 | 0.19 | 0.17
| п/с Ачхой-Мартан | на балансе АРЭС | Чеченская Республика | с Ачхой-Мартан | 10/0,4кВ 13*250кВА | 2.86 | 1.52 | 1.23
| п/с Ачхой-Мартан | на балансе АРЭС | Чеченская Республика | с Ачхой-Мартан | 10/0,4кВ 16*160кВА | 2.24 | 1.16 | 1.16
| п/с Ачхой-Мартан | на балансе АРЭС | Чеченская Республика | с Ачхой-Мартан | 10/0,4кВ 28*100кВА | 2.49 | 1.24 | 1.24
| п/с Ачхой-Мартан | на балансе АРЭС | Чеченская Республика | с Ачхой-Мартан | 10/0,4кВ 5*63кВА | 0.28 | 0.12 | 0.12
| п/с Ачхой-Мартан | на балансе АРЭС | Чеченская Республика | с Ачхой-Мартан | 10/0,4кВ 2*40кВА | 0.08 | 0.29 | 0.21
| п/с Ачхой-Мартан | на балансе АРЭС | Чеченская Республика | с Бамут | 10/0,4кВ 2*250кВА | 0.445 | 0.09 | 0.07
| п/с Ачхой-Мартан | на балансе АРЭС | Чеченская Республика | с Бамут | 10/0,4кВ 10*100кВА | 0.89 | 0.14 | 0.14
| п/с Ачхой-Мартан | на балансе АРЭС | Чеченская Республика | с Бамут | 10/0,4кВ 1*63кВА | 0.056 | 0.017 | 0.017
| п/с Ачхой-Мартан | на балансе АРЭС | Чеченская Республика | с Давыденко | 10/0,4кВ 1*400кВА | 0.356 | 0.107 | 0.102
| п/с Ачхой-Мартан | на балансе АРЭС | Чеченская Республика | с Давыденко | 10/0,4кВ 2*160кВА | 0.285 | 0.098 | 0.098
| п/с Ачхой-Мартан | на балансе АРЭС | Чеченская Республика | с Давыденко | 10/0,4кВ 2*100кВА | 0.178 | 0.054 | 0.05
| п/с Ачхой-Мартан | на балансе АРЭС | Чеченская Республика | с Давыденко | 10/0,4кВ 1*40кВА | 0.04 | 0.14 | 0.11
| п/с Ачхой-Мартан | на балансе АРЭС | Чеченская Республика | с Новый-Шарой | 10/0,4кВ 1*250кВА | 0.22 | 0.09 | 0.09
| п/с Ачхой-Мартан | на балансе АРЭС | Чеченская Республика | с Новый-Шарой | 10/0,4кВ 2*100кВА | 0.18 | 0.055 | 0.055
| п/с Ачхой-Мартан | на балансе АРЭС | Чеченская Республика | с Новый-Шарой | 10/0,4кВ 1*63кВА | 0.112 | 0.16 | 0.16
| п/с Ачхой-Мартан | на балансе АРЭС | Чеченская Республика | с Новый-Шарой | 10/0,4кВ 1*40кВА | 0.04 | 0.22 | 0.22
| п/с Катар-Юрт | на балансе АРЭС | Чеченская Республика | с Катар-Юрт | 10/0,4кВ 1*1000кВА | 0.89 | 0.42 | 0.42
| п/с Катар-Юрт | на балансе АРЭС | Чеченская Республика | с Катар-Юрт | 10/0,4кВ 2*400кВА | 0.712 | 0.14 | 0.12
| п/с Катар-Юрт | на балансе АРЭС | Чеченская Республика | с Катар-Юрт | 10/0,4кВ 3*250кВА | 0.675 | 0.32 | 0.26
| п/с Катар-Юрт | на балансе АРЭС | Чеченская Республика | с Катар-Юрт | 10/0,4кВ 14*160кВА | 1.96 | 1.12 | 0.87
| п/с Катар-Юрт | на балансе АРЭС | Чеченская Республика | с Катар-Юрт | 10/0,4кВ 15*100кВА | 1.33 | 0.71 | 0.71
| п/с Катар-Юрт | на балансе АРЭС | Чеченская Республика | с Катар-Юрт | 10/0,4кВ 3*63кВА | 0.16 | 0.23 | 0.19
| п/с Катар-Юрт | на балансе АРЭС | Чеченская Республика | с Валерик | 10/0,4кВ 1*630кВА | 0.56 | 0.28 | 0.28
| п/с Катар-Юрт | на балансе АРЭС | Чеченская Республика | с Валерик | 10/0,4кВ 1*400кВА | 0.356 | 0.108 | 0.1
| п/с Катар-Юрт | на балансе АРЭС | Чеченская Республика | с Валерик | 10/0,4кВ 7*250кВА | 1.54 | 0.65 | 0.57
| п/с Катар-Юрт | на балансе АРЭС | Чеченская Республика | с Валерик | 10/0,4кВ 15*160кВА | 2.1 | 0.69 | 0.62
| п/с Катар-Юрт | на балансе АРЭС | Чеченская Республика | с Валерик | 10/0,4кВ 13*100кВА | 1.15 | 0.71 | 0.63
| п/с Катар-Юрт | на балансе АРЭС | Чеченская Республика | с Валерик | 10/0,4кВ 1*63кВА | 0.056 | 0.018 | 0.018
| п/с Катар-Юрт | на балансе АРЭС | Чеченская Республика | с Шаами-Юрт | 10/0,4кВ 1*400кВА | 0.356 | 0.142 | 0.138
| п/с Катар-Юрт | на балансе АРЭС | Чеченская Республика | с Шаами-Юрт | 10/0,4кВ 2*250кВА | 0.445 | 0.179 | 0.17
| п/с Катар-Юрт | на балансе АРЭС | Чеченская Республика | с Шаами-Юрт | 10/0,4кВ 3*160кВА | 0.43 | 0.28 | 0.28
| п/с Катар-Юрт | на балансе АРЭС | Чеченская Республика | с Шаами-Юрт | 10/0,4кВ 9*100кВА | 0.8 | 0.6 | 0.6
| п/с Катар-Юрт | на балансе АРЭС | Чеченская Республика | с Шаами-Юрт | 10/0,4кВ 3*63кВА | 0.17 | 0.05 | 0.05
| п/с Катар-Юрт | на балансе АРЭС | Чеченская Республика | с Шаами-Юрт | 10/0,4кВ 1*25кВА | 0.02 | 0.01 | 0.01
| п/с Катар-Юрт | на балансе АРЭС | Чеченская Республика | с Янди | 10/0,4кВ 5*160кВА | 0.7 | 0.29 | 0.26
| п/с Катар-Юрт | на балансе АРЭС | Чеченская Республика | с Янди | 10/0,4кВ 2*63кВА | 0.11 | 0.018 | 0.018
| п/с Катар-Юрт | на балансе АРЭС | Чеченская Республика | ст.Ачхой | 10/0,4кВ 1*100кВА | 0.089 | 0.045 | 0.045
| п/с Самашки | на балансе АРЭС | Чеченская Республика | с Самашки | 10/0,4кВ 2*400кВА | 0.712 | 0.142 | 0.108
| п/с Самашки | на балансе АРЭС | Чеченская Республика | с Самашки | 10/0,4кВ 2*250кВА | 0.445 | 0.28 | 0.24
| п/с Самашки | на балансе АРЭС | Чеченская Республика | с Самашки | 10/0,4кВ 11*160кВА | 1.65 | 0.58 | 0.58
| п/с Самашки | на балансе АРЭС | Чеченская Республика | с Самашки | 10/0,4кВ 12*100кВА | 1.06 | 0.54 | 0.54
| п/с Самашки | на балансе АРЭС | Чеченская Республика | с Закан-Юрт | 10/0,4кВ 1*400кВА | 0.356 | 0.143 | 0.139
| п/с Самашки | на балансе АРЭС | Чеченская Республика | с Закан-Юрт | 10/0,4кВ 9*250кВА | 1.98 | 0.63 | 0.57
| п/с Самашки | на балансе АРЭС | Чеченская Республика | с Закан-Юрт | 10/0,4кВ 8*160кВА | 1.12 | 0.58 | 0.56
| п/с Самашки | на балансе АРЭС | Чеченская Республика | с Закан-Юрт | 10/0,4кВ 8*100кВА | 0.71 | 0.27 | 0.27
| п/с Самашки | на балансе АРЭС | Чеченская Республика | с Закан-Юрт | 10/0,4кВ 3*63кВА | 0.17 | 0.05 | 0.05
| п/с Красноармейская | на балансе АРЭС | Чеченская Республика | с Хамби-Ирзи | 10/0,4кВ 1*250кВА | 0.22 | 0.09 | 0.09
| п/с Красноармейская | на балансе АРЭС | Чеченская Республика | с Хамби-Ирзи | 10/0,4кВ 7*160кВА | 0.98 | 0.268 | 0.263
| п/с Красноармейская | на балансе АРЭС | Чеченская Республика | с Хамби-Ирзи | 10/0,4кВ 8*100кВА | 0.71 | 0.49 | 0.49
| п/с Красноармейская | на балансе АРЭС | Чеченская Республика | с Хамби-Ирзи | 10/0,4кВ 2*63кВА | 0.11 | 0.017 | 0.017
| п/с Красноармейская | на балансе АРЭС | Чеченская Республика | с Хамби-Ирзи | 10/0,4кВ 1*40кВА | 0.04 | 0.02 | 0.02
| ПС "Гудермес" | Гудермесский РЭС | Чеченская Республика | с.Джалка | 0.4 | 1.068 | 0.19 | 0.08
| ПС "Гудермес" | Гудермесский РЭС | Чеченская Республика | с.Джалка | 0.4 | 2.003 | 0,419 | 0.157
| ПС "Гудермес" | Гудермесский РЭС | Чеченская Республика | с.Джалка | 0.4 | 0.712 | 0.25 | 0.103
| ПС "Гудермес" | Гудермесский РЭС | Чеченская Республика | с.Джалка | 0.4 | 0.267 | 0.09 | 0.052
| ПС "Гудермес" | Гудермесский РЭС | Чеченская Республика | н.Энгеной | 0.4 | 0.222 | 0.07 | 0.013
| ПС "Гудермес" | Гудермесский РЭС | Чеченская Республика | н.Энгеной | 0.4 | 0.285 | 0.13 | 0.023
| ПС "Гудермес" | Гудермесский РЭС | Чеченская Республика | н.Энгеной | 0.4 | 0.356 | 0.2 | 0.02
| ПС "Гудермес" | Гудермесский РЭС | Чеченская Республика | п.Дружба | 0.4 | 0.161 | 0.031 | 0.09
| ПС "Гудермес" | Гудермесский РЭС | Чеченская Республика | п.Дружба | 0.4 | 0.285 | 0.003 | 0.001
| ПС "Гудермес" | Гудермесский РЭС | Чеченская Республика | п.Дружба | 0.4 | 0.178 | 0.083 | 0.009
| ПС "Гудермес" | Гудермесский РЭС | Чеченская Республика | п.Дружба | 0.4 | 0.112 | 0.01 | 0.008
| ПС "Гудермес" | Гудермесский РЭС | Чеченская Республика | н.Беной | 0.4 | 0.142 | 0.05 | 0.028
| ПС "Гудермес" | Гудермесский РЭС | Чеченская Республика | н.Беной | 0.4 | 0.534 | 0,016 | 0.11
| ПС "Гудермес" | Гудермесский РЭС | Чеченская Республика | н.Беной | 0.4 | 0.112 | 0.017 | 0.008
| ПС "Гудермес" | Гудермесский РЭС | Чеченская Республика | с.Шуани | 0.4 | 0.222 | 0.09 | 0.005
| ПС "Гудермес" | Гудермесский РЭС | Чеченская Республика | с.Шуани | 0.4 | 0.569 | 0.303 | 0.107
| ПС "Гудермес" | Гудермесский РЭС | Чеченская Республика | с.Шуани | 0.4 | 0.89 | 0,049 | 0.012
| ПС "Гудермес" | Гудермесский РЭС | Чеченская Республика | с.Шуани | 0.4 | 0.57 | 0.013 | 0.005
| ПС "Гудермес" | Гудермесский РЭС | Чеченская Республика | с.Мелчхи | 0.4 | 0.356 | 0.195 | 0.036
| ПС "Гудермес" | Гудермесский РЭС | Чеченская Республика | с.Мелчхи | 0.4 | 0.445 | 0.123 | 0.029
| ПС "Гудермес" | Гудермесский РЭС | Чеченская Республика | с.Мелчхи | 0.4 | 0.428 | 0.086 | 0.126
| ПС "Гудермес" | Гудермесский РЭС | Чеченская Республика | с.Мелчхи | 0.4 | 0.178 | 0.075 | 0.008
| ПС "Гудермес" | Гудермесский РЭС | Чеченская Республика | с.Комсомольское | 0.4 | 0.356 | 0,110 | 0.026
| ПС "Гудермес" | Гудермесский РЭС | Чеченская Республика | с.Комсомольское | 0.4 | 0.285 | 0.125 | 0.017
| ПС "Гудермес" | Гудермесский РЭС | Чеченская Республика | с.Комсомольское | 0.4 | 0.668 | 0.08 | 0.07
| ПС "Гудермес" | Гудермесский РЭС | Чеченская Республика | с.Комсомольское | 0.4 | 0.285 | 0.027 | 0.057
| ПС "Гудермес" | Гудермесский РЭС | Чеченская Республика | с.Комсомольское | 0.4 | 0.178 | 0.033 | 0.05
| ПС "Гудермес" | Гудермесский РЭС | Чеченская Республика | с.Комсомольское | 0.4 | 0.57 | 0,010 | 0.004
| ПС "Ойсунгур" | Гудермесский РЭС | Чеченская Республика | в.Суворовка | 0.4 | 0.356 | 0.033 | 0.025
| ПС "Ойсунгур" | Гудермесский РЭС | Чеченская Республика | в.Суворовка | 0.4 | 0,890 | 0.084 | 0.12
| ПС "Ойсунгур" | Гудермесский РЭС | Чеченская Республика | в.Суворовка | 0.4 | 0.285 | 0.026 | 0.054
| ПС "Ойсунгур" | Гудермесский РЭС | Чеченская Республика | в.Суворовка | 0.4 | 0.57 | 0.015 | 0.004
| ПС "Ойсунгур" | Гудермесский РЭС | Чеченская Республика | с.Бильтой-Юрт | 0.4 | 0.285 | 0.063 | 0.065
| ПС "Ойсунгур" | Гудермесский РЭС | Чеченская Республика | с.Бильтой-Юрт | 0.4 | 0.89 | 0.036 | 0.01
| ПС "Ойсунгур" | Гудермесский РЭС | Чеченская Республика | с.Бильтой-Юрт | 0.4 | 0.57 | 0.017 | 0.019
| ПС "Ойсунгур" | Гудермесский РЭС | Чеченская Республика | с.Кади-Юрт | 0.4 | 0.285 | 0.043 | 0.034
| ПС "Ойсунгур" | Гудермесский РЭС | Чеченская Республика | с.Кади-Юрт | 0.4 | 0,890 | 0.147 | 0.094
| ПС "Ойсунгур" | Гудермесский РЭС | Чеченская Республика | с.Кади-Юрт | 0.4 | 0.285 | 0.086 | 0.057
| ПС "Ойсунгур" | Гудермесский РЭС | Чеченская Республика | с.Кади-Юрт | 0.4 | 0.178 | 0.054 | 0.015
| ПС "Ойсунгур" | Гудермесский РЭС | Чеченская Республика | с.Кади-Юрт | 0.4 | 0.113 | 0.025 | 0.011
| ПС "Ойсунгур" | Гудермесский РЭС | Чеченская Республика | н.Суворовка | 0.4 | 1.068 | 0.213 | 0,140
| ПС "Ойсунгур" | Гудермесский РЭС | Чеченская Республика | н.Суворовка | 0.4 | 0,890 | 0.203 | 0.131
| ПС "Ойсунгур" | Гудермесский РЭС | Чеченская Республика | н.Суворовка | 0.4 | 0.178 | 0.021 | 0.005
| ПС "Ойсунгур" | Гудермесский РЭС | Чеченская Республика | н.Суворовка | 0.4 | 0.569 | 0.077 | 0.066
| ПС "Ойсунгур" | Гудермесский РЭС | Чеченская Республика | н.Суворовка | 0.4 | 0.89 | 0.021 | 0.009
| ПС "Ойсунгур" | Гудермесский РЭС | Чеченская Республика | н.Суворовка | 0.4 | 0.45 | 0.007 | 0.005
| ПС "Ойсунгур" | Гудермесский РЭС | Чеченская Республика | с.Гордали | 0.4 | 0.222 | 0.051 | 0.035
| ПС "Ойсунгур" | Гудермесский РЭС | Чеченская Республика | с.Гордали | 0.4 | 0.428 | 0.125 | 0.093
| ПС "Ойсунгур" | Гудермесский РЭС | Чеченская Республика | с.Гордали | 0.4 | 0.57 | 0.017 | 0.002
| ПС "Ойсунгур" | Гудермесский РЭС | Чеченская Республика | н.Эникали | 0.4 | 0.143 | 0.036 | 0,010
| ПС "Ойсунгур" | Гудермесский РЭС | Чеченская Республика | с.Ишхой-Юрт | 0.4 | 0.356 | 0.095 | 0.039
| ПС "Ойсунгур" | Гудермесский РЭС | Чеченская Республика | с.Ишхой-Юрт | 0.4 | 1.282 | 0.295 | 0.206
| ПС "Ойсунгур" | Гудермесский РЭС | Чеченская Республика | с.Ишхой-Юрт | 0.4 | 0.356 | 0.124 | 0.074
| ПС "Ойсунгур" | Гудермесский РЭС | Чеченская Республика | с.Ишхой-Юрт | 0.4 | 0.57 | 0.012 | 0.008
| ПС "Ойсунгур" | Гудермесский РЭС | Чеченская Республика | с.Кошкельды | 0.4 | 0,280 | 0.051 | 0.022
| ПС "Ойсунгур" | Гудермесский РЭС | Чеченская Республика | с.Кошкельды | 0.4 | 0.222 | 0.028 | 0.024
| ПС "Ойсунгур" | Гудермесский РЭС | Чеченская Республика | с.Кошкельды | 0.4 | 0.569 | 0.091 | 0.117
| ПС "Ойсунгур" | Гудермесский РЭС | Чеченская Республика | с.Кошкельды | 0.4 | 0.89 | 0.027 | 0,014
| ПС "Ойсунгур" | Гудермесский РЭС | Чеченская Республика | с.Кошкельды | 0.4 | 0.113 | 0.01 | 0.005
| ПС "Ойсунгур" | Гудермесский РЭС | Чеченская Республика | в.Герзель | 0.4 | 0.222 | 0.059 | 0.025
| ПС "Ойсунгур" | Гудермесский РЭС | Чеченская Республика | в.Герзель | 0.4 | 0.712 | 0.154 | 0.026
| ПС "Ойсунгур" | Гудермесский РЭС | Чеченская Республика | в.Герзель | 0.4 | 0.801 | 0.0139 | 0.059
| ПС "Ойсунгур" | Гудермесский РЭС | Чеченская Республика | в.Герзель | 0.4 | 0.57 | 0.013 | 0.005
| ПС "Ойсунгур" | Гудермесский РЭС | Чеченская Республика | в.Герзель | 0.4 | 0.22 | 0.001 | 0.003
| ПС "Энгель-юрт" | Гудермесский РЭС | Чеченская Республика | н.Герзель | 0.4 | 0.222 | 0.051 | 0.026
| ПС "Энгель-юрт" | Гудермесский РЭС | Чеченская Республика | н.Герзель | 0.4 | 0.285 | 0.038 | 0.08
| ПС "Энгель-юрт" | Гудермесский РЭС | Чеченская Республика | н.Герзель | 0.4 | 0.89 | 0.021 | 0.004
| ПС "Энгель-юрт" | Гудермесский РЭС | Чеченская Республика | с.Энгель-Юрт | 0.4 | 0.356 | 0.067 | 0.031
| ПС "Энгель-юрт" | Гудермесский РЭС | Чеченская Республика | с.Энгель-Юрт | 0.4 | 0.222 | 0.033 | 0.007
| ПС "Энгель-юрт" | Гудермесский РЭС | Чеченская Республика | с.Энгель-Юрт | 0.4 | 1.139 | 0.139 | 0.173
| ПС "Энгель-юрт" | Гудермесский РЭС | Чеченская Республика | с.Энгель-Юрт | 0.4 | 0.178 | 0.53 | 0.021
| ПС "Азамат-юрт" | Гудермесский РЭС | Чеченская Республика | с.Азамат-Юрт | 0.4 | 0.356 | 0.076 | 0.014
| ПС "Азамат-юрт" | Гудермесский РЭС | Чеченская Республика | с.Азамат-Юрт | 0.4 | 0.222 | 0.034 | 0,013
| ПС "Азамат-юрт" | Гудермесский РЭС | Чеченская Республика | с.Азамат-Юрт | 0.4 | 0.142 | 0.024 | 0.011
| ПС "Азамат-юрт" | Гудермесский РЭС | Чеченская Республика | с.Хангиш-Юрт | 0.4 | 0.285 | 0.061 | 0.032
| ПС "Азамат-юрт" | Гудермесский РЭС | Чеченская Республика | с.Хангиш-Юрт | 0.4 | 0.178 | 0.045 | 0.026
| ПС "Итум-Кала" | Итум-Калинский РЭС | Чеченская Республика | с. Гухой | 10/0,4 кВ 1-160 кВА | 0.1424 | 0.085 | 0.085
| ПС "Итум-Кала" | Итум-Калинский РЭС | Чеченская Республика | с. Гухой | 10/0,4 кВ 1-63 кВА | 0.056 | 0.026 | 0.026
| ПС "Итум-Кала" | Итум-Калинский РЭС | Чеченская Республика | с. Гухой | 10/0,4 кВ 1-40 кВА | 0.0356 | 0.006 | 0.006
| ПС "Итум-Кала" | Итум-Калинский РЭС | Чеченская Республика | с. Зумсой | 10/0,4 кВ 3-100 кВА | 0.267 | 0.25 | 0.25
| ПС "Итум-Кала" | Итум-Калинский РЭС | Чеченская Республика | с.Бугарой | 10/0,4 кВ 3-63 кВА | 0.168 | 0.1008 | 0.1008
| ПС "Итум-Кала" | Итум-Калинский РЭС | Чеченская Республика | с. Ушкалой | 10/0,4 кВ 2-63 кВА | 0.112 | 0.045 | 0.035
| ПС "Итум-Кала" | Итум-Калинский РЭС | Чеченская Республика | с. Ушкалой | 10/0,4 кВ 1-40 кВА | 0.0356 | 0.011 | 0.011
| ПС "Итум-Кала" | Итум-Калинский РЭС | Чеченская Республика | с. Конжухой | 10/0,4 кВ 1-100 кВА | 0.089 | 0.044 | 0.044
| ПС "Шатой" | Итум-Калинский РЭС | Чеченская Республика | с. Башин-Кали | 10/0,4 кВ 1*160 кВА | 0.1424 | 0.042 | 0.03
| ПС "Шатой" | Итум-Калинский РЭС | Чеченская Республика | с. Гучум-Кали | 10/0,4 кВ 1-63 кВА | 0.056 | 0,039,2 | 0,039,2
| ПС "Итум-Кала" | Итум-Калинский РЭС | Чеченская Республика | с. Кокадой | 10/0,4 кВ 1-250 кВА | 0.2225 | 0.156 | 0.135
| ПС "Итум-Кала" | Итум-Калинский РЭС | Чеченская Республика | с. Кокадой | 10/0,4 кВ 2*63 кВА | 0.112 | 0.056 | 0.056
| ПС "Итум-Кала" | Итум-Калинский РЭС | Чеченская Республика | с. Кокадой | 10/0,4 кВ 1*100 кВА | 0.089 | 0.036 | 0.036
| ПС "Итум-Кала" | Итум-Калинский РЭС | Чеченская Республика | с. Итум-Кали | 10/0,4 кВ 1*400 кВА | 0.356 | 0.178 | 0.15
| ПС "Итум-Кала" | Итум-Калинский РЭС | Чеченская Республика | с. Итум-Кали | 10/0,4 кВ 2*250 кВА | 0.445 | 0.222 | 0.202
| ПС "Итум-Кала" | Итум-Калинский РЭС | Чеченская Республика | с. Итум-Кали | 10/0,4 кВ 3*160 кВА | 0.4272 | 0.171 | 0.151
| ПС "Итум-Кала" | Итум-Калинский РЭС | Чеченская Республика | с. Тазбичи | 10/0,4 кВ 1-40 кВА | 0.0356 | 0.0178 | 0.0178
| ПС "Итум-Кала" | Итум-Калинский РЭС | Чеченская Республика | с. Тазбичи | 10/0,4 кВ 2*160 кВА | 0.2848 | 0.128 | 0.11
| ПС "Итум-Кала" | Итум-Калинский РЭС | Чеченская Республика | с. Тазбичи | 10/0,4 кВ 3*100 кВА | 0.267 | 0.136 | 0.136
| ПС "Итум-Кала" | Итум-Калинский РЭС | Чеченская Республика | с. Тазбичи | 10/0,4 кВ 1*63 кВА | 0.056 | 0.023 | 0.023
| ПС "Итум-Кала" | Итум-Калинский РЭС | Чеченская Республика | с. Ведучи | 10/0,4 кВ 1*40 кВА | 0.0356 | 0.01424 | 0.01424
| ПС "Итум-Кала" | Итум-Калинский РЭС | Чеченская Республика | с. Ведучи | 10/0,4 кВ 2*250 кВА | 0.2848 | 0.1139 | 0.105
| ПС "Итум-Кала" | Итум-Калинский РЭС | Чеченская Республика | с. Ведучи | 10/0,4 кВ 1*160 кВА | 0.1424 | 0.0712 | 0.069
| ПС "Итум-Кала" | Итум-Калинский РЭС | Чеченская Республика | с. Ведучи | 10/0,4 кВ 4*100 кВА | 0.356 | 0.178 | 0.178
| ПС "Итум-Кала" | Итум-Калинский РЭС | Чеченская Республика | с. Ведучи | 10/0,4 кВ 1*25 кВА | 0.02225 | 0.009 | 0.009
| ПС "Итум-Кала" | Итум-Калинский РЭС | Чеченская Республика | с. Ведучи | 10/0,4 кВ 1*63 кВА | 0.056 | 0.0224 | 0.0224
| ПС "Итум-Кала" | Итум-Калинский РЭС | Чеченская Республика | с. Борз-Ирзи | 10/0,4 кВ 1*63 кВА | 0.056 | 0.0224 | 0.0224
| ПС "Итум-Кала" | Итум-Калинский РЭС | Чеченская Республика | с. Юрда | 10/0,4 кВ 1*63 кВА | 0.056 | 0.039 | 0.039
| ПС "Итум-Кала" | Итум-Калинский РЭС | Чеченская Республика | с. Кенхи | 10/0,4 кВ 1*40 кВА | 0.0356 | 0.011 | 0.011
| ПС "Итум-Кала" | Итум-Калинский РЭС | Чеченская Республика | с. Кенхи | 10/0,4 кВ 2*100 кВА | 0.178 | 0.0623 | 0.0623
| ПС "Итум-Кала" | Итум-Калинский РЭС | Чеченская Республика | с. Кенхи | 10/0,4 кВ 4*63 кВА | 0.224 | 0.0784 | 0.0632
| ПС "Итум-Кала" | Итум-Калинский РЭС | Чеченская Республика | с. Чайри | 10/0,4 кВ 1*40 кВА | 0.0356 | 0.02314 | 0.02314
| ПС "Итум-Кала" | Итум-Калинский РЭС | Чеченская Республика | с. Бути | 10/0,4 кВ 1*40 кВА | 0.0356 | 0.02848 | 0.02848
| ПС "Итум-Кала" | Итум-Калинский РЭС | Чеченская Республика | с. Кири | 10/0,4 кВ 1*100 кВА | 0,,089 | 0.044 | 0.03
| ПС "Итум-Кала" | Итум-Калинский РЭС | Чеченская Республика | с. Химой | 10/0,4 кВ 1*160 кВА | 0.1424 | 0.04984 | 0.043
| ПС "Итум-Кала" | Итум-Калинский РЭС | Чеченская Республика | с. Хиндой | 10/0,4 кВ 1*25 кВА | 0.02225 | 0.01335 | 0.01335
| ПС "Итум-Кала" | Итум-Калинский РЭС | Чеченская Республика | с. Шарой | 10/0,4 кВ 1*160 кВА | 0.1424 | 0.04984 | 0.042
| ПС "Итум-Кала" | Итум-Калинский РЭС | Чеченская Республика | с. Чихалда | 10/0,4 кВ 1*63 кВА | 0.056 | 0.0336 | 0.0336
| ПС "Итум-Кала" | Итум-Калинский РЭС | Чеченская Республика | с. Шикорой | 10/0,4 кВ 1*40 кВА | 0.0356 | 0.02314 | 0.02314
| ПС "Итум-Кала" | Итум-Калинский РЭС | Чеченская Республика | с. Хакмада | 10/0,4 кВ 1*40 кВА | 0.0356 | 0.01958 | 0.01958
| ПС "Итум-Кала" | Итум-Калинский РЭС | Чеченская Республика | Хашалда | 10/0,4 кВ 1*40 кВА | 0.0356 | 0.03026 | 0.03026
| ПС "Итум-Кала" | Итум-Калинский РЭС | Чеченская Республика | Джагалдой | 10/0,4 кВ 1*25 кВА | 0.2225 | 0.16687 | 0.16687
| ПС "Итум-Кала" | Итум-Калинский РЭС | Чеченская Республика | с. Эрз-Ари | 10/0,4 кВ 1*25 кВА | 0.02225 | 0.0178 | 0.0178
| ПС "Итум-Кала" | Итум-Калинский РЭС | Чеченская Республика | с. Куки-Аул | 10/0,4 кВ 1*10 кВА | 0.0089 | 0.00267 | 0.00267
| ПС "Шатой" | Шатойский РЭС | Чеченская Республика | с. Шатой | 10/0,4 кВ 1*400 кВА | 0.356 | 0.1424 | 0.1154
| ПС "Шатой" | Шатойский РЭС | Чеченская Республика | с. Шатой | 10/0,4 кВ 2*250 кВА | 0.445 | 0.2225 | 0.175
| ПС "Шатой" | Шатойский РЭС | Чеченская Республика | с. Шатой | 10/0,4 кВ 2*160 кВА | 0.2448 | 0.09792 | 0.09792
| ПС "Шатой" | Шатойский РЭС | Чеченская Республика | с. Шатой | 10/0,4 кВ 2*100 кВА | 0.178 | 0.0534 | 0.0534
| ПС "Шатой" | Шатойский РЭС | Чеченская Республика | с. Борзой | 10/0,4 кВ 1*400 кВА | 0.356 | 0.2136 | 0.201
| ПС "Шатой" | Шатойский РЭС | Чеченская Республика | с. Борзой | 10/0,4 кВ 2*250 кВА | 0.445 | 0.15575 | 0.15575
| ПС "Шатой" | Шатойский РЭС | Чеченская Республика | с. Борзой | 10/0,4 кВ 1*160 кВА | 0.1424 | 0.04272 | 0.04272
| ПС "Шатой" | Шатойский РЭС | Чеченская Республика | с. Борзой | 10/0,4 кВ 1*100 кВА | 0.089 | 0.0445 | 0.041
| ПС "Шатой" | Шатойский РЭС | Чеченская Республика | с. Борзой | 10/0,4 кВ 2*63 кВА | 0.112 | 0.0504 | 0.0504
| ПС "Шатой" | Шатойский РЭС | Чеченская Республика | с. Тумсой | 10/0,4 кВ 1*250 кВА | 0.2225 | 0.11125 | 0.11125
| ПС "Шатой" | Шатойский РЭС | Чеченская Республика | с. Горгачи | 10/0,4 кВ 1*100 кВА | 0.089 | 0.0267 | 0.0267
| ПС "Шатой" | Шатойский РЭС | Чеченская Республика | с. Нихалой | 10/0,4 кВ 1*250 кВА | 0.2225 | 0.06675 | 0.058
| ПС "Шатой" | Шатойский РЭС | Чеченская Республика | с. Вашендарой | 10/0,4 кВ 3*160 кВА | 0.4272 | 0.19224 | 0.16
| ПС "Шатой" | Шатойский РЭС | Чеченская Республика | с. Вашендарой | 10/0,4 кВ 1*100 кВА | 0.089 | 0.0267 | 0.0267
| ПС "Шатой" | Шатойский РЭС | Чеченская Республика | х. Высокогорное | 10/0,4 кВ 1*25 кВА | 0.02225 | 0.01335 | 0.01335
| ПС "Шатой" | Шатойский РЭС | Чеченская Республика | с. Высокогорное | 10/0,4 кВ 1*63 кВА | 0.056 | 0.0336 | 0.0336
| ПС "Шатой" | Шатойский РЭС | Чеченская Республика | п. Высокогорное | 10/0,4 кВ 1*100 кВА | 0.089 | 0.0356 | 0.0356
| ПС "Шатой" | Шатойский РЭС | Чеченская Республика | с. Сюжи | 10/0,4 кВ 1*400 кВА | 0.356 | 0.1958 | 0.1958
| ПС "Шатой" | Шатойский РЭС | Чеченская Республика | с. Варанды | 10/0,4 кВ 1*160 кВА | 0.1424 | 0.0712 | 0.0681
| ПС "Шатой" | Шатойский РЭС | Чеченская Республика | с. Цогуной | 10/0,4 кВ 1*40 кВА | 0.0356 | 0.02314 | 0.02314
| ПС "Шатой" | Шатойский РЭС | Чеченская Республика | с. Памятой | 10/0,4 кВ 1*63 кВА | 0.056 | 0.0252 | 0.0252
| ПС "Шатой" | Шатойский РЭС | Чеченская Республика | с. Бекум-Кали | 10/0,4 кВ 1*250 кВА | 0.2225 | 0.1157 | 0.11
| ПС "Шатой" | Шатойский РЭС | Чеченская Республика | с. Сятты | 10/0,4 кВ 1*160 кВА | 0.1424 | 0.0712 | 0.0712
| ПС "Шатой" | Шатойский РЭС | Чеченская Республика | с. Юкерч-Келой | 10/0,4 кВ 1*63 кВА | 0.056 | 0.0168 | 0.0168
| ПС "Шатой" | Шатойский РЭС | Чеченская Республика | с. Мускали | 10/0,4 кВ 1*100 кВА | 0.089 | 0.0445 | 0.0445
| ПС "Шатой" | Шатойский РЭС | Чеченская Республика | с. Хан-Кали | 10/0,4 кВ 1*250 кВА | 0.2225 | 0.089 | 0.089
| ПС "Шатой" | Шатойский РЭС | Чеченская Республика | с. Гатин-Кали | 10/0,4 кВ 1*160 кВА | 0.1424 | 0.05696 | 0.052
| ПС "Шатой" | Шатойский РЭС | Чеченская Республика | с. Мярш-Кали | 10/0,4 кВ 1*160 кВА | 0.1424 | 0.05696 | 0.05696
| ПС "Шатой" | Шатойский РЭС | Чеченская Республика | с. Дегисты | 10/0,4 кВ 1*63 кВА | 0.056 | 0.0168 | 0.0168
| ПС "Шатой" | Шатойский РЭС | Чеченская Республика | с. Беной | 10/0,4 кВ 1*250 кВА | 0.2225 | 0.077875 | 0.077875
| ПС "Шатой" | Шатойский РЭС | Чеченская Республика | с. Мусолт-Аул | 10/0,4 кВ 1*250 кВА | 0.2225 | 0.10012 | 0.97
| ПС "Шатой" | Шатойский РЭС | Чеченская Республика | с. Халкелой | 10/0,4 кВ 1*40 кВА | 0.0356 | 0.0178 | 0.0178
| ПС "Шатой" | Шатойский РЭС | Чеченская Республика | с. Халкелой | 10/0,4 кВ 1*100 кВА | 0.089 | 0.02225 | 0.02225
| ПС "Шатой" | Шатойский РЭС | Чеченская Республика | с. Шаро-Аргун | 10/0,4 кВ 1*100 кВА | 0.089 | 0.0356 | 0.0356
| ПС "Шатой" | Шатойский РЭС | Чеченская Республика | с. Дай | 10/0,4 кВ 1*160 кВА | 0.1424 | 0.05696 | 0.05696
| ПС "Шатой" | Шатойский РЭС | Чеченская Республика | с. Дай | 10/0,4 кВ 2*100 кВА | 0.178 | 0.089 | 0.089
| ПС "Шатой" | Шатойский РЭС | Чеченская Республика | с. Нохч-Келой | 10/0,4 кВ 1*63 кВА | 0.056 | 0.0224 | 0.022
| ПС "Шатой" | Шатойский РЭС | Чеченская Республика | с. Нохч-Келой | 10/0,4 кВ 1*100 кВА | 0.089 | 0.0445 | 0.045
| ПС "Шатой" | Шатойский РЭС | Чеченская Республика | с. Нохч-Келой | 10/0,4 кВ 2*25 кВА | 0.02225 | 0.015575 | 0.014
| ПС "Шатой" | Шатойский РЭС | Чеченская Республика | с. Чобашкарой | 10/0,4 кВ 1*63 кВА | 0.056 | 0.0308 | 0.031
| ПС "Цемзавод" | Шатойский РЭС | Чеченская Республика | с. Зоны | 10/0,4 кВ 1*100 кВА | 0.089 | 0.0356 | 0.033
| ПС "Цемзавод" | Шатойский РЭС | Чеченская Республика | с. Зоны | 10/0,4 кВ 1*160 кВА | 0.1424 | 0.06408 | 0.064
| ПС "Цемзавод" | Шатойский РЭС | Чеченская Республика | с. Улус-Керт | 10/0,4 кВ 1*63 кВА | 0.056 | 0.0224 | 0.022
| ПС "Цемзавод" | Шатойский РЭС | Чеченская Республика | с. Улус-Керт | 10/0,4 кВ 1*100 кВА | 0.089 | 0.0267 | 0.027
| ПС Бердыкель | Грозненский РЭС | Чеченская Республика | с.Нов.Центарой | 6/0,4 кВ 2*400 кВА | 0.64 | 0.3 | 0.3
| ПС Бердыкель | Грозненский РЭС | Чеченская Республика | с.Нов.Центарой | 6/0,4 кВ 1*320 кВА | 0.256 | 0.05 | 0.05
| ПС Бердыкель | Грозненский РЭС | Чеченская Республика | с.Нов.Центарой | 6/0,4 кВ 4*250 кВА | 0.8 | 0.2 | 0.2
| ПС Бердыкель | Грозненский РЭС | Чеченская Республика | с.Нов.Центарой | 6/0,4 кВ 5*160 кВА | 0.64 | 0.25 | 0.05
| ПС Бердыкель | Грозненский РЭС | Чеченская Республика | с.Нов.Центарой | 6/0,4 кВ 9*100 кВА | 0.72 | 0.2 | 0.2
| ПС Бердыкель | Грозненский РЭС | Чеченская Республика | с.Нов.Центарой | 6/0,4 кВ 1*63 кВА | 0.05 | 0.05 | 0
| ПС Бердыкель | Грозненский РЭС | Чеченская Республика | с.Бердыкель | 6/0,4 кВ 1*400 кВА | 0.32 | 0 | 0
| ПС Бердыкель | Грозненский РЭС | Чеченская Республика | с.Бердыкель | 6/0,4 кВ 1*320 кВА | 0.256 | 0 | 0
| ПС Бердыкель | Грозненский РЭС | Чеченская Республика | с.Бердыкель | 6/0,4 кВ 4*250 кВА | 0.8 | 0.06 | 0.06
| ПС Бердыкель | Грозненский РЭС | Чеченская Республика | с.Бердыкель | 6/0,4 кВ 3*160 кВА | 0.24 | 0.1 | 0.1
| ПС Бердыкель | Грозненский РЭС | Чеченская Республика | с.Бердыкель | 6/0,4 кВ 2*100 кВА | 0.16 | 0.08 | 0.08
| ПС Бердыкель | Грозненский РЭС | Чеченская Республика | с.Бердыкель | 6/0,4 кВ 3*250 кВА | 0.6 | 0.36 | 0.35
| ПС Бердыкель | Грозненский РЭС | Чеченская Республика | с.Бердыкель | 6/0,4 кВ 3*160 кВА | 0.384 | 0.211 | 0.211
| ПС Бердыкель | Грозненский РЭС | Чеченская Республика | с.Бердыкель | 6/0,4 кВ 1*40 кВА | 0.032 | 0.02 | 0.02
| ПС Октябрьская | Грозненский РЭС | Чеченская Республика | с.Пригородное | 6/0,4 кВ 1*400 кВА | 0.32 | 0.26 | 0.26
| ПС Октябрьская | Грозненский РЭС | Чеченская Республика | с.Пригородное | 6/0,4 кВ 13*250 кВА | 2.6 | 0.91 | 0.91
| ПС Октябрьская | Грозненский РЭС | Чеченская Республика | с.Пригородное | 6/0,4 кВ 8*160 кВА | 1.024 | 0.312 | 0.312
| ПС Октябрьская | Грозненский РЭС | Чеченская Республика | с.Пригородное | 6/0,4 кВ 2*100 кВА | 0.16 | 0.08 | 0.08
| ПС Октябрьская | Грозненский РЭС | Чеченская Республика | пос.Гикало | 6/0,4 кВ 8*400 кВА | 2.56 | 0.9 | 0.88
| ПС Октябрьская | Грозненский РЭС | Чеченская Республика | пос.Гикало | 6/0,4 кВ 8*250 кВА | 1.6 | 0.8 | 0.8
| ПС Октябрьская | Грозненский РЭС | Чеченская Республика | пос.Гикало | 6/0,4 кВ 2*160 кВА | 0.256 | 0.1 | 0.1
| ПС Октябрьская | Грозненский РЭС | Чеченская Республика | пос.Гикало | 6/0,4 кВ 2*100 кВА | 0.16 | 0.075 | 0.075
| ПС Октябрьская | Грозненский РЭС | Чеченская Республика | пос.Гикало | 6/0,4 кВ 2*63 кВА | 0.1 | 0.06 | 0.06
| ПС Октябрьская | Грозненский РЭС | Чеченская Республика | пос.Гикало | 6/0,4 кВ 3*400 кВА | 0.96 | 0.28 | 0.28
| ПС Октябрьская | Грозненский РЭС | Чеченская Республика | пос.Гикало | 6/0,4 кВ 5*250 кВА | 1 | 0.32 | 0.3
| ПС Октябрьская | Грозненский РЭС | Чеченская Республика | пос.Гикало | 6/0,4 кВ 3*160 кВА | 0.384 | 0.12 | 0.115
| ПС Октябрьская | Грозненский РЭС | Чеченская Республика | пос.Гикало | 6/0,4 кВ 6*100 кВА | 0.48 | 0.19 | 0.19
| ПС Октябрьская | Грозненский РЭС | Чеченская Республика | пос.Гикало | 6/0,4 кВ 1*63 кВА | 0.05 | 0.01 | 0.01
| ПС Октябрьская | Грозненский РЭС | Чеченская Республика | пос.Гикало | 6/0,4 кВ 2*630 кВа | 1 | 0.4 | 0.4
| ПС Предгорная | Грозненский РЭС | Чеченская Республика | с.Ст.Атаги | 10/0,4 кВ 3*400 кВА | 0.96 | 0.33 | 0.31
| ПС Предгорная | Грозненский РЭС | Чеченская Республика | с.Ст.Атаги | 10/0,4 кВ 5*250 кВА | 1 | 0.32 | 0.3
| ПС Предгорная | Грозненский РЭС | Чеченская Республика | с.Ст.Атаги | 10/0,4 кВ 2*160 кВА | 0.256 | 0.09 | 0.09
| ПС Предгорная | Грозненский РЭС | Чеченская Республика | с.Ст.Атаги | 10/0,4 кВ 5*100 кВА | 0.4 | 0.16 | 0.015
| ПС Предгорная | Грозненский РЭС | Чеченская Республика | с.Ст.Атаги | 10/0,4 кВ 1*25 кВА | 0.02 | 0.015 | 0.015
| ПС Предгорная | Грозненский РЭС | Чеченская Республика | с.Ст.Атаги | 10/0,4 кВ 2*630 кВа | 1 | 0.05 | 0.05
| ПС Предгорная | Грозненский РЭС | Чеченская Республика | с.Ст.Атаги | 10/0,4 кВ 2*400 кВА | 0.64 | 0.2 | 0.2
| ПС Предгорная | Грозненский РЭС | Чеченская Республика | с.Ст.Атаги | 10/0,4 кВ 1*250 кВА | 0.2 | 0.08 | 0.08
| ПС Предгорная | Грозненский РЭС | Чеченская Республика | с.Ст.Атаги | 10/0,4 кВ 4*160 кВА | 0.512 | 0.145 | 0.144
| ПС Предгорная | Грозненский РЭС | Чеченская Республика | с.Ст.Атаги | 10/0,4 кВ 5*100 кВА | 0.4 | 0.16 | 0.015
| ПС Предгорная | Грозненский РЭС | Чеченская Республика | с.Ст.Атаги | 10/0,4 кВ 1*250 кВА | 0.2 | 0.08 | 0.08
| ПС Предгорная | Грозненский РЭС | Чеченская Республика | с.Ст.Атаги | 10/0,4 кВ 2*400 кВА | 0.64 | 0.2 | 0.2
| ПС Предгорная | Грозненский РЭС | Чеченская Республика | с.Ст.Атаги | 10/0,4 кВ 4*250 кВА | 0.8 | 0.3 | 0.3
| ПС Предгорная | Грозненский РЭС | Чеченская Республика | с.Ст.Атаги | 10/0,4 кВ 3*160 кВА | 0.384 | 0.12 | 0.12
| ПС Предгорная | Грозненский РЭС | Чеченская Республика | с.Ст.Атаги | 10/0,4 кВ 2*100 кВА | 0.16 | 0.075 | 0.075
| ПС "Цемзавод" | Грозненский РЭС | Чеченская Республика | с.Варанды | 10/0,4 кВ 4*250 кВА | 0.8 | 0.24 | 0.24
| ПС "Цемзавод" | Грозненский РЭС | Чеченская Республика | с.Варанды | 10/0,4 кВ 3*160 кВА | 0.384 | 0.13 | 0.13
| ПС "Цемзавод" | Грозненский РЭС | Чеченская Республика | с.Дачу-Барзой | 10/0,4 кВ 1*400 кВА | 0.32 | 0.192 | 0.192
| ПС "Цемзавод" | Грозненский РЭС | Чеченская Республика | с.Дачу-Барзой | 10/0,4 кВ 1*250 кВА | 0.2 | 0.07 | 0.07
| ПС "Цемзавод" | Грозненский РЭС | Чеченская Республика | с.Дачу-Барзой | 10/0,4 кВ 5*160 кВА | 0.8 | 0.28 | 0.28
| ПС "Цемзавод" | Грозненский РЭС | Чеченская Республика | с.Дачу-Барзой | 10/0,4 кВ 1*100 кВА | 0.08 | 0.03 | 0.03
| ПС Озеро | Грозненский РЭС | Чеченская Республика | с.Виноградное | 6/0,4 кВ 1*250 кВА | 0.2 | 0.1 | 0.1
| ПС Озеро | Грозненский РЭС | Чеченская Республика | с.Виноградное | 6/0,4 кВ 3*100 кВА | 0.24 | 0.95 | 0.95
| ПС Озеро | Грозненский РЭС | Чеченская Республика | с.Виноградное | 6/0,4 кВ 1*400 кВА | 0.32 | 0.19 | 0.19
| ПС Озеро | Грозненский РЭС | Чеченская Республика | с.Виноградное | 6/0,4 кВ 2*250 кВА | 0.4 | 0.16 | 0.155
| ПС Озеро | Грозненский РЭС | Чеченская Республика | с.Виноградное | 6/0,4 кВ 3*160 кВА | 0.384 | 0.161 | 0.161
| ПС Озеро | Грозненский РЭС | Чеченская Республика | с.Виноградное | 6/0,4 кВ 1*100 кВА | 0.08 | 0.04 | 0.04
| ПС Правобеорежная | Грозненский РЭС | Чеченская Республика | с.Правобережное | 6/0,4 кВ 1*400 кВА | 0.32 | 0.128 | 0.128
| ПС Правобеорежная | Грозненский РЭС | Чеченская Республика | с.Правобережное | 6/0,4 кВ 8*250 кВА | 1.6 | 0.56 | 0.56
| ПС Правобеорежная | Грозненский РЭС | Чеченская Республика | с.Правобережное | 6/0,4 кВ 8*160 кВА | 1.024 | 0.378 | 0.37
| ПС Правобеорежная | Грозненский РЭС | Чеченская Республика | с.Правобережное | 6/0,4 кВ 2*100 кВА | 0.16 | 0.056 | 0.056
| ПС Правобеорежная | Грозненский РЭС | Чеченская Республика | с.Правобережное | 6/0,4 кВ 3*63 кВА | 0.151 | 0.075 | 0.075
| ПС Правобеорежная | Грозненский РЭС | Чеченская Республика | с.Правобережное | 6/0,4 кВ 1*25 кВА | 0.02 | 0.01 | 0.01
| ПС Толстой-Юрт | Грозненский РЭС | Чеченская Республика | с.Толстой-Юрт | 6/0,4 кВ 1*400 кВА | 0.32 | 0.101 | 0.101
| ПС Толстой-Юрт | Грозненский РЭС | Чеченская Республика | с.Толстой-Юрт | 6/0,4 кВ 3*250 кВА | 0.6 | 0.27 | 0.27
| ПС Толстой-Юрт | Грозненский РЭС | Чеченская Республика | с.Толстой-Юрт | 6/0,4 кВ 2*160 кВА | 0.256 | 0.12 | 0.12
| ПС Толстой-Юрт | Грозненский РЭС | Чеченская Республика | с.Толстой-Юрт | 6/0,4 кВ 1*400 кВА | 0.32 | 0.125 | 0.125
| ПС Толстой-Юрт | Грозненский РЭС | Чеченская Республика | с.Толстой-Юрт | 6/0,4 кВ 4*250 кВА | 0.8 | 0.345 | 0.345
| ПС Толстой-Юрт | Грозненский РЭС | Чеченская Республика | с.Толстой-Юрт | 6/0,4 кВ 9*160 кВА | 1.44 | 0.57 | 0.57
| ПС Толстой-Юрт | Грозненский РЭС | Чеченская Республика | с.Толстой-Юрт | 6/0,4 кВ 1*100 кВА | 0.08 | 0.031 | 0.031
| ПС Толстой-Юрт | Грозненский РЭС | Чеченская Республика | с.Толстой-Юрт | 6/0,4 кВ 1*40 кВА | 0.032 | 0.015 | 0.015
| ПС Толстой-Юрт | Грозненский РЭС | Чеченская Республика | с.Толстой-Юрт | 6/0,4 кВ 1*100 кВА | 0.08 | 0.033 | 0.033
| ПС Толстой-Юрт | Грозненский РЭС | Чеченская Республика | с.Толстой-Юрт | 6/0,4 кВ 2*160 кВА | 0.256 | 0.097 | 0.097
| ПС Правобережное | Грозненский РЭС | Чеченская Республика | с.Терское | 6/0,4 кВ 1*250 кВА | 0.2 | 0.07 | 0.07
| ПС Правобережное | Грозненский РЭС | Чеченская Республика | с.Терское | 6/0,4 кВ 1*160 кВА | 0.128 | 0.038 | 0.038
| ПС Правобережное | Грозненский РЭС | Чеченская Республика | с.Терское | 6/0,4 кВ 3*100 кВА | 0.24 | 0.093 | 0.091
| ПС Правобережное | Грозненский РЭС | Чеченская Республика | с. Кень-Юрт | 6/0,4 кВ 1*630 кВА | 0.504 | 0.2 | 0.2
| ПС Правобережное | Грозненский РЭС | Чеченская Республика | с. Кень-Юрт | 6/0,4 кВ 1*400 кВА | 0.32 | 0.14 | 0.14
| ПС Правобережное | Грозненский РЭС | Чеченская Республика | с. Кень-Юрт | 6/0,4 кВ 3*250 кВА | 0.6 | 0.22 | 0.22
| ПС Правобережное | Грозненский РЭС | Чеченская Республика | с. Кень-Юрт | 6/0,4 кВ 1*63 кВА | 0.05 | 0.025 | 0.025
| ПС Правобережное | Грозненский РЭС | Чеченская Республика | с. Кень-Юрт | 6/0,4 кВ 2*40 кВА | 0.064 | 0.03 | 0.03
| ПС Правобережное | Грозненский РЭС | Чеченская Республика | с. Кень-Юрт | 6/0,4 кВ 1*25 кВА | 0.02 | 0.011 | 0.011
| ПС Толстой-Юрт | Грозненский РЭС | Чеченская Республика | ст.Горячеисточнен. | 6/0,4 кВ 2*250 кВА | 0.4 | 0.128 | 0.125
| ПС Толстой-Юрт | Грозненский РЭС | Чеченская Республика | ст.Горячеисточнен. | 6/0,4 кВ 2*160 кВА | 0.256 | 0.1 | 0.1
| ПС Толстой-Юрт | Грозненский РЭС | Чеченская Республика | ст.Горячеисточнен. | 6/0,4 кВ 2*100 кВА | 0.16 | 0.06 | 0.06
| ПС Толстой-Юрт | Грозненский РЭС | Чеченская Республика | ст.Горячеисточнен. | 6/0,4 кВ 1*63 кВА | 0.05 | 0.02 | 0.02
| ПС Петропавлоское | Грозненский РЭС | Чеченская Республика | ст.Петропавловская | 6/0,4 кВ 1*630 кВА | 0.504 | 0.22 | 0.22
| ПС Петропавлоское | Грозненский РЭС | Чеченская Республика | ст.Петропавловская | 6/0,4 кВ 1*400 кВА | 0.32 | 0.09 | 0.09
| ПС Петропавлоское | Грозненский РЭС | Чеченская Республика | ст.Петропавловская | 6/0,4 кВ 1*250 кВА | 0.2 | 0.09 | 0.09
| ПС Петропавлоское | Грозненский РЭС | Чеченская Республика | ст.Петропавловская | 6/0,4 кВ 3*160 кВА | 0.384 | 0.107 | 0.1
| ПС Петропавлоское | Грозненский РЭС | Чеченская Республика | ст.Петропавловская | 6/0,4 кВ 5*100 кВА | 0.4 | 0.17 | 0.17
| ПС Петропавлоское | Грозненский РЭС | Чеченская Республика | ст.Ильиновская | 6/0,4 кВ 1*400 кВА | 0.32 | 0.1 | 0.1
| ПС Петропавлоское | Грозненский РЭС | Чеченская Республика | ст.Ильиновская | 6/0,4 кВ 1*250 кВА | 0.2 | 0.085 | 0.085
| ПС Петропавлоское | Грозненский РЭС | Чеченская Республика | ст.Ильиновская | 6/0,4 кВ 2*160 кВА | 0.256 | 0.11 | 0.11
| ПС Петропавлоское | Грозненский РЭС | Чеченская Республика | ст.Ильиновская | 6/0,4 кВ 5*100 кВА | 0.4 | 0.19 | 0.19
| ПС Калаус | Грозненский РЭС | Чеченская Республика | с.Нагорное | 6/0,4 кВ 3*250 кВА | 0.6 | 0.3 | 0.3
| ПС Калаус | Грозненский РЭС | Чеченская Республика | с.Нагорное | 6/0,4 кВ 3*160 кВА | 0.384 | 0.17 | 0.17
| ПС Калаус | Грозненский РЭС | Чеченская Республика | с.Нагорное | 6/0,4 кВ 1*100 кВА | 0.08 | 0.04 | 0.04
| ПС Калаус | Грозненский РЭС | Чеченская Республика | с.Нагорное | 6/0,4 кВ 1*25 кВА | 0.02 | 0.01 | 0.01
| ПС Калаус | Грозненский РЭС | Чеченская Республика | с.Керла-Юрт | 6/0,4 кВ 2*400 кВА | 0.64 | 0.249 | 0.249
| ПС Калаус | Грозненский РЭС | Чеченская Республика | с.Керла-Юрт | 6/0,4 кВ 3*160 кВА | 0.384 | 0.18 | 0.18
| ПС Калаус | Грозненский РЭС | Чеченская Республика | с.Керла-Юрт | 6/0,4 кВ 3*100 кВА | 0.24 | 0.113 | 0.113
| ПС Калаус | Грозненский РЭС | Чеченская Республика | с.Керла-Юрт | 6/0,4 кВ 1*25 кВА | 0.02 | 0.011 | 0.011
| ПС 84 | Грозненский РЭС | Чеченская Республика | с.Побединское | 6/0,4 кВ 2*630 кВА | 1.08 | 0.51 | 0.51
| ПС 84 | Грозненский РЭС | Чеченская Республика | с.Побединское | 6/0,4 кВ 6*400 кВА | 1.92 | 1.1 | 1.1
| ПС 84 | Грозненский РЭС | Чеченская Республика | с.Побединское | 6/0,4 кВ 10*250 кВА | 2 | 1.2 | 1.2
| ПС 84 | Грозненский РЭС | Чеченская Республика | с.Побединское | 6/0,4 кВ 3*160 кВА | 0.384 | 0.17 | 0.17
| ПС ГРП | Грозненский РЭС | Чеченская Республика | с.Октябрьское | 10/0,4 кВ 1*630 кВА | 0.504 | 0.18 | 0.18
| ПС ГРП | Грозненский РЭС | Чеченская Республика | с.Октябрьское | 10/0,4 кВ 2*400 кВА | 0.64 | 0.198 | 0.198
| ПС ГРП | Грозненский РЭС | Чеченская Республика | с.Октябрьское | 10/0,4 кВ 3*160 кВА | 0.384 | 0.102 | 0.102
| ПС ГРП | Грозненский РЭС | Чеченская Республика | с.Октябрьское | 10/0,4 кВ 1*40 кВА | 0.032 | 0.15 | 0.15
| ПС Электроприбор | Грозненский РЭС | Чеченская Республика | с.Садовое | 10/0,4 кВ 1*630 кВА | 0.504 | 0.25 | 0.25
| ПС Электроприбор | Грозненский РЭС | Чеченская Республика | с.Садовое | 10/0,4 кВ 1*400 кВА | 0.32 | 0.17 | 0.17
| ПС Электроприбор | Грозненский РЭС | Чеченская Республика | с.Садовое | 10/0,4 кВ 5*250 кВА | 1 | 0.45 | 0.45
| ПС Электроприбор | Грозненский РЭС | Чеченская Республика | с.Садовое | 10/0,4 кВ 4*160 кВА | 0.512 | 0.2 | 0.2
| ПС Электроприбор | Грозненский РЭС | Чеченская Республика | с.Садовое | 10/0,4 кВ 4*100 кВА | 0.32 | 0.15 | 0.15
| ПС Электроприбор | Грозненский РЭС | Чеченская Республика | с.Садовое | 10/0,4 кВ 1*63 кВА | 0.0504 | 0.01 | 0.01
| ПС 84 | Грозненский РЭС | Чеченская Республика | ст.Первомайская | 6/0,4 кВ 1*630 кВА | 0.504 | 0.25 | 0.25
| ПС 84 | Грозненский РЭС | Чеченская Республика | ст.Первомайская | 6/0,4 кВ 2*400 кВА | 0.64 | 0.2 | 0.2
| ПС 84 | Грозненский РЭС | Чеченская Республика | ст.Первомайская | 6/0,4 кВ 4*250 кВА | 0.8 | 0.3 | 0.3
| ПС 84 | Грозненский РЭС | Чеченская Республика | ст.Первомайская | 6/0,4 кВ 4*160 кВА | 0.512 | 0.19 | 0.19
| ПС 84 | Грозненский РЭС | Чеченская Республика | ст.Первомайская | 6/0,4 кВ 6*100 кВА | 0.48 | 0.23 | 0.23
| ПС 84 | Грозненский РЭС | Чеченская Республика | ст.Первомайская | 6/0,4 кВ 1*63 кВА | 0.0504 | 0.014 | 0.014
| ПС Красноармейская | Грозненский РЭС | Чеченская Республика | с.Алхан-Кала | 10/0,4 кВ 2*400 кВА | 0.64 | 0.14 | 0.14
| ПС Красноармейская | Грозненский РЭС | Чеченская Республика | с.Алхан-Кала | 10/0,4 кВ 6*250 кВА | 1 | 0.25 | 0.25
| ПС Красноармейская | Грозненский РЭС | Чеченская Республика | с.Алхан-Кала | 10/0,4 кВ 10*160 кВА | 1.28 | 0.576 | 0.57
| ПС Красноармейская | Грозненский РЭС | Чеченская Республика | с.Алхан-Кала | 10/0,4 кВ 4*100 кВА | 0.32 | 0.13 | 0.13
| ПС Красноармейская | Грозненский РЭС | Чеченская Республика | с.Кулары | 10/0,4 кВ 2*400 кВА | 0.64 | 0.138 | 0.138
| ПС Красноармейская | Грозненский РЭС | Чеченская Республика | с.Кулары | 10/0,4 кВ 1*250 кВА | 0.2 | 0.08 | 0.08
| ПС Красноармейская | Грозненский РЭС | Чеченская Республика | с.Кулары | 10/0,4 кВ 2*160 кВА | 0.256 | 0.1 | 0.1
| ПС Красноармейская | Грозненский РЭС | Чеченская Республика | с.Кулары | 10/0,4 кВ 1*630 кВА | 0.0504 | 0.03 | 0.03
| ПС "Ведено | Веденский РЭС | Чеченская Республика | с.Д-Ведено | 10/04кВ, 2-400кВА | 0.712 | 0.149 | 0.149
| ПС "Ведено | Веденский РЭС | Чеченская Республика | с.Д-Ведено | 10/04кВ, 3-250кВА | 667 | 0.166 | 166
| ПС "Ведено | Веденский РЭС | Чеченская Республика | с.Д-Ведено | 10/04кВ, 5-160кВА | 712 | 0,150 | 0.149
| ПС "Ведено | Веденский РЭС | Чеченская Республика | с.Д-Ведено | 10/04кВ, 6-100кВА | 534 | 0.101 | 0.1
[5 empty] | 10/04кВ, 1-63кВА | 0.056 | 0.016 | 0.016
| ПС "Ведено | Веденский РЭС | Чеченская Республика | с.Ведено | 10/04кВ, 1-400кВА | 0.356 | 0.089 | 0.089
| ПС "Ведено | Веденский РЭС | Чеченская Республика | с.Ведено | 10/04кВ, 3-250кВА | 0.667 | 0.166 | 0.165
| ПС "Ведено | Веденский РЭС | Чеченская Республика | с.Ведено | 10/04кВ, 1-160кВА | 0.142 | 0.035 | 0.035
| ПС "Ведено | Веденский РЭС | Чеченская Республика | с.Ведено | 10/04кВ, 1-100кВА | 0.089 | 0.027 | 0.027
| ПС "Ведено | Веденский РЭС | Чеченская Республика | с.Ведено | 10/04кВ, 1-63кВА | 0.056 | 0.02 | 0.02
| ПС "Ведено | Веденский РЭС | Чеченская Республика | с.Харачой | 10/04кВ, 1-250кВА | 0.222 | 0.066 | 0.064
| ПС "Ведено | Веденский РЭС | Чеченская Республика | с.Харачой | 10/04кВ, 1-160кВА | 0.142 | 0.31 | 0.31
| ПС "Ведено | Веденский РЭС | Чеченская Республика | с.Харачой | 10/04кВ, 1-100кВА | 0.89 | 0.03 | 0.03
| ПС "Ведено | Веденский РЭС | Чеченская Республика | с.Октябрьское | 10/04кВ, 2-250кВА | 0.445 | 0.15 | 0.15
| ПС "Ведено | Веденский РЭС | Чеченская Республика | с.Октябрьское | 10/04кВ, 1-160кВА | 0.142 | 0.035 | 0.035
| ПС "Ведено | Веденский РЭС | Чеченская Республика | с.Октябрьское | 10/04кВ, 1-160кВА | 0.267 | 0.09 | 0.09
| ПС "Ведено | Веденский РЭС | Чеченская Республика | с.Нефтянка | 10/04кВ, 2-100кВА | 0.178 | 0.053 | 0.053
| ПС "Ведено | Веденский РЭС | Чеченская Республика | с.Ца-Ведено | 10/04кВ, 1-250кВА | 0.272 | 0.66 | 0.66
| ПС "Ведено | Веденский РЭС | Чеченская Республика | с.Ца-Ведено | 10/04кВ, 1-160кВА | 0.142 | 0.131 | 0.131
| ПС "Ведено | Веденский РЭС | Чеченская Республика | с.Ца-Ведено | 10/04кВ, 3-100кВА | 0.125 | 0.122 | 0.122
| ПС "Ведено | Веденский РЭС | Чеченская Республика | с.Ца-Ведено | 10/04кВ, 1-63кВА | 0.56 | 0.02 | 0.02
| ПС "Ведено | Веденский РЭС | Чеченская Республика | с.Верхатой | 10/04кВ, 1-160кВА | 0.142 | 0.031 | 0.031
| ПС "Ведено | Веденский РЭС | Чеченская Республика | с.Верхатой | 10/04кВ, 1-63кВА | 0.056 | 0.02 | 0.02
| ПС "Ведено | Веденский РЭС | Чеченская Республика | с.Первомайское | 10/04кВ, 1-160кВА | 0.142 | 0.031 | 0.031
| ПС "Ведено | Веденский РЭС | Чеченская Республика | с.Первомайское | 10/04кВ, 2-100кВА | 0.178 | 0.053 | 0.053
| ПС "Ведено | Веденский РЭС | Чеченская Республика | с.Гуни | 10/04кВ, 1-250кВА | 0.222 | 0.066 | 0.066
| ПС "Ведено | Веденский РЭС | Чеченская Республика | с.Гуни | 10/04кВ, 1-160кВА | 0.142 | 0.031 | 0.031
[5 empty] | 10/04кВ, 2-40кВА | 0.071 | 0 | 0.071
| ПС "Ведено | Веденский РЭС | Чеченская Республика | с.Агишбатой | 10/04кВ, 2-160кВА | 0.445 | 0.156 | 0.152
| ПС "Ведено | Веденский РЭС | Чеченская Республика | с.Меседой | 10/04кВ, 1-100кВА | 0.089 | 0.044 | 0.044
| ПС "Ведено | Веденский РЭС | Чеченская Республика | с.Эрсеной | 10/04кВ, 1-160кВА | 0.142 | 0,060 | 0.06
| ПС Махкеты 35/10кВа | Веденский РЭС | Чеченская Республика | с.Эшилхатой | 10/04кВ, 1-160кВА | 0.142 | 0.031 | 0.031
| ПС Махкеты 35/10кВа | Веденский РЭС | Чеченская Республика | с.Эшилхатой | 10/04кВ, 1-100кВА | 0.089 | 0.029 | 0.029
| ПС Махкеты 35/10кВа | Веденский РЭС | Чеченская Республика | с.Элистанжи | 10/04кВ, 6-250кВА | 1.355 | 0.534 | 0.053
| ПС Махкеты 35/10кВа | Веденский РЭС | Чеченская Республика | с.Элистанжи | 10/04кВ, 1-160кВА | 0.142 | 0.031 | 0.031
| ПС Махкеты 35/10кВа | Веденский РЭС | Чеченская Республика | с.Элистанжи | 10/04кВ, 1-100кВА | 0.089 | 0.0225 | 0.0218
| ПС Махкеты 35/10кВа | Веденский РЭС | Чеченская Республика | с.Хаттуни | 10/04кВ, 1-400кВА | 0.356 | 0.2 | 0.2
| ПС Махкеты 35/10кВа | Веденский РЭС | Чеченская Республика | с.Хаттуни | 10/04кВ, 1-250кВА | 0.22 | 0.066 | 0.066
| ПС Махкеты 35/10кВа | Веденский РЭС | Чеченская Республика | с.Хаттуни | 10/04кВ, 3-160кВА | 0.427 | 0.136 | 0.134
| ПС Махкеты 35/10кВа | Веденский РЭС | Чеченская Республика | с.Хаттуни | 10/04кВ, 2-100кВА | 0.178 | 0.053 | 0.053
| ПС Махкеты 35/10кВа | Веденский РЭС | Чеченская Республика | с.Махкеты | 10/04кВ, 1-400кВА | 0.356 | 0.178 | 0.176
| ПС Махкеты 35/10кВа | Веденский РЭС | Чеченская Республика | с.Махкеты | 10/04кВ, 7-250кВА | 1.557 | 0.467 | 0.465
| ПС Махкеты 35/10кВа | Веденский РЭС | Чеченская Республика | с.Махкеты | 10/04кВ, 3-160кВА | 0.427 | 0.136 | 0.135
| ПС Махкеты 35/10кВа | Веденский РЭС | Чеченская Республика | с.Махкеты | 10/04кВ, 1-100кВА | 0.089 | 0.03 | 0.03
| ПС Махкеты 35/10кВа | Веденский РЭС | Чеченская Республика | Сельментаузен | 10/04кВ, 1-160кВА | 0.285 | 0.08 | 0.08
| ПС Махкеты 35/10кВа | Веденский РЭС | Чеченская Республика | Сельментаузен | 10/04кВ, 1-100кВА | 0.089 | 0.03 | 0.03
| ПС Махкеты 35/10кВа | Веденский РЭС | Чеченская Республика | Сельментаузен | 10/04кВ, 1-63кВА | 0.056 | 0.01 | 0.01
| ПС Махкеты 35/10кВа | Веденский РЭС | Чеченская Республика | с.Дуц-Хутор | 10/04кВ, 2-100кВА | 0.178 | 0.045 | 0.045
| ПС Махкеты 35/10кВа | Веденский РЭС | Чеченская Республика | с.Келой | 10/04кВ, 1-100кВА | 0.089 | 0.016 | 0.016
| ПС Центарой | Веденский РЭС | Чеченская Республика | с.Дарго | 10/04кВ, 5-160кВА | 0.712 | 0.142 | 0.0142
| ПС Центарой | Веденский РЭС | Чеченская Республика | с.Дарго | 10/04кВ, 1-100кВА | 0.089 | 0.017 | 0.017
| ПС Центарой | Веденский РЭС | Чеченская Республика | с.Дарго | 10/04кВ, 1-63кВА | 0.056 | 0.005 | 0.005
| ПС Центарой | Веденский РЭС | Чеченская Республика | с.Белгатой | 10/04кВ, 2-160кВА | 0.184 | 0.11 | 0.11
| ПС Центарой | Веденский РЭС | Чеченская Республика | с.Белгатой | 10/04кВ, 1-100кВА | 0.089 | 0.53 | 0.53
| ПС Центарой | Веденский РЭС | Чеченская Республика | с.Тезенкала | 10/04кВ, 3-63кВА | 0.168 | 0.117 | 0.116
| ПС Центарой | Веденский РЭС | Чеченская Республика | с.Тезенкала | 10/04кВ, 1-25кВА | 0.022 | 0.015 | 0.015
| ПС Центарой | Веденский РЭС | Чеченская Республика | с.Жани-Ведено | 10/04кВ, 1-160кВА | 0.142 | 0.085 | 0.085
| ПС Центарой | Веденский РЭС | Чеченская Республика | с.Ср.Курчали | 10/04кВ, 1-63кВА | 0.056 | 0.028 | 0.028
| ПС Центарой | Веденский РЭС | Чеченская Республика | с.Н-Курчали | 10/04кВ, 1-63кВА | 0.056 | 0.028 | 0.028
| ПС Центарой | Веденский РЭС | Чеченская Республика | с.В-Курчали | 10/04кВ, 1-63кВА | 0.056 | 0.028 | 0.028
| ПС Центарой | Веденский РЭС | Чеченская Республика | с.Ширды-Мохк | 10/04кВ, 1-160кВА | 0.142 | 0.12 | 0.12
| ПС "Шали | Шалинский РЭС | Чеченская Республика | г.Шали | 10/0,4 кВ 3*630 кВА | 1.68 | 0.67 | 0.55
| ПС "Шали | Шалинский РЭС | Чеченская Республика | г.Шали | 10/0,4 кВ 8*400 кВА | 2.84 | 0.85 | 0.71
| ПС "Шали | Шалинский РЭС | Чеченская Республика | г.Шали | 10/0,4 кВ 27*250 кВА | 6 | 1.44 | 1.15
| ПС "Шали | Шалинский РЭС | Чеченская Республика | г.Шали | 10/0,4 кВ 57*160 кВА | 8.11 | 2.41 | 1.9
| ПС "Шали | Шалинский РЭС | Чеченская Республика | г. Шали | 10/0,4 кВ 35*100 кВА | 3.11 | 1.02 | 0.83
| ПС "Шали | Шалинский РЭС | Чеченская Республика | с.Автуры | 10/0,4 кВ 7*400 кВА | 2.49 | 0.74 | 0.57
| ПС "Шали | Шалинский РЭС | Чеченская Республика | с.Автуры | 10/0,4 кВ 15*250 кВА | 3.33 | 1.14 | 1.07
| ПС "Шали | Шалинский РЭС | Чеченская Республика | с.Автуры | 10/0,4 кВ 18*160 кВА | 0.12 | 0.03 | 0.02
| ПС "Шали | Шалинский РЭС | Чеченская Республика | с.Автуры | 10/0,4 кВ 16*100 кВА | 1.42 | 0.55 | 0.43
| ПС "Шали | Шалинский РЭС | Чеченская Республика | с. Герменчук | 10/0,4 кВ 7*400 кВА | 2.49 | 0.75 | 0.59
| ПС "Шали | Шалинский РЭС | Чеченская Республика | с. Герменчук | 10/0,4 кВ 5*250 кВА | 1.11 | 0.34 | 0.3
| ПС "Шали | Шалинский РЭС | Чеченская Республика | с. Герменчук | 10/0,4 кВ 9*160 кВА | 1.28 | 0.37 | 0.26
| ПС "Шали | Шалинский РЭС | Чеченская Республика | с. Герменчук | 10/0,4 кВ 11*100 кВА | 0.97 | 0.3 | 0.26
| ПС Аргунский ТЭЦ | Шалинский РЭС | Чеченская Республика | с.Мескер-Юрт | 6/0,4 кВ 2*400 кВА | 0.71 | 0.21 | 0.17
| ПС Аргунский ТЭЦ | Шалинский РЭС | Чеченская Республика | с.Мескер-Юрт | 6/0,4 кВ 11*250 кВА | 2.44 | 0.68 | 0.53
| ПС Аргунский ТЭЦ | Шалинский РЭС | Чеченская Республика | с.Мескер-Юрт | 6/0,4 кВ 11*160 кВА | 1.56 | 0.54 | 0.46
| ПС Аргунский ТЭЦ | Шалинский РЭС | Чеченская Республика | с.Мескер-Юрт | 6/0,4 кВ 11*100 кВА | 0.97 | 0.29 | 0.23
| ПС Сержень-Юрт | Шалинский РЭС | Чеченская Республика | с.Сержень-Юрт | 10/0,4 кВ 1*630 кВА | 0.56 | 0.18 | 0.15
| ПС Сержень-Юрт | Шалинский РЭС | Чеченская Республика | с.Сержень-Юрт | 10/0,4 кВ 1*400 кВА | 0.35 | 0.14 | 0.1
| ПС Сержень-Юрт | Шалинский РЭС | Чеченская Республика | с.Сержень-Юрт | 10/0,4 кВ 4*250 кВА | 0.89 | 0.26 | 0.23
| ПС Сержень-Юрт | Шалинский РЭС | Чеченская Республика | с.Сержень-Юрт | 10/0,4 кВ 9*160 кВА | 1.28 | 0.51 | 0.42
| ПС Сержень-Юрт | Шалинский РЭС | Чеченская Республика | с.Сержень-Юрт | 10/0,4 кВ 6*100 кВА | 0.53 | 0.19 | 0.16
| ПС Гойт-Корт | Шалинский РЭС | Чеченская Республика | с.Белгатой | 6/0,4 кВ 3*400 кВА | 1.06 | 0.4 | 0.33
| ПС Гойт-Корт | Шалинский РЭС | Чеченская Республика | с.Белгатой | 6/0,4 кВ 3*250 кВА | 0.66 | 0.26 | 0.21
| ПС Гойт-Корт | Шалинский РЭС | Чеченская Республика | с.Белгатой | 6/0,4 кВ 3*160 кВА | 0.42 | 0.11 | 0.09
| ПС Гойт-Корт | Шалинский РЭС | Чеченская Республика | с.Белгатой | 6/0,4 кВ 5*100 кВА | 0.44 | 0.15 | 0.13
| ПС Цемзавод | Шалинский РЭС | Чеченская Республика | с.Дуба-Юрт | 10/0,4 кВ 3*250 кВА | 0.66 | 0.25 | 0.2
| ПС Цемзавод | Шалинский РЭС | Чеченская Республика | с.Дуба-Юрт | 10/0,4 кВ 11*160 кВА | 1.56 | 0.6 | 0.46
| ПС Цемзавод | Шалинский РЭС | Чеченская Республика | с.Дуба-Юрт | 10/0,4 кВ 2*100 кВА | 0.17 | 0.08 | 0.07
| ПС Цемзавод | Шалинский РЭС | Чеченская Республика | с.Новые-Атаги | 10/0,4 кВ 1*400 кВА | 0.35 | 0.14 | 0.11
| ПС Цемзавод | Шалинский РЭС | Чеченская Республика | с.Новые-Атаги | 10/0,4 кВ 11*250 кВА | 2.44 | 0.85 | 0.73
| ПС Цемзавод | Шалинский РЭС | Чеченская Республика | с.Новые-Атаги | 10/0,4 кВ 18*160 кВА | 2.56 | 0.94 | 0.76
| ПС Цемзавод | Шалинский РЭС | Чеченская Республика | с.Новые-Атаги | 10/0,4 кВ 6*100 кВА | 0.53 | 0.21 | 0.18
| ПС Цемзавод | Шалинский РЭС | Чеченская Республика | с.Чири-Юрт | 10/0,4 кВ 1*400 кВА | 0.35 | 0.13 | 0.1
| ПС Цемзавод | Шалинский РЭС | Чеченская Республика | с.Чири-Юрт | 10/0,4 кВ 1*250 кВА | 0.22 | 0.08 | 0.07
| ПС Цемзавод | Шалинский РЭС | Чеченская Республика | с.Чири-Юрт | 10/0,4 кВ 3*160 кВА | 0.42 | 0.16 | 0.13
| ПС Цемзавод | Шалинский РЭС | Чеченская Республика | с.Чири-Юрт | 10/0,4 кВ 2*100 кВА | 0.17 | 0.06 | 0.05
| ПС "Махкеты | Шалинский РЭС | Чеченская Республика | с.Агишты | 10/0,4 кВ 1*250 кВА | 0.22 | 0.08 | 0.06
| ПС "Махкеты | Шалинский РЭС | Чеченская Республика | с.Агишты | 10/0,4 кВ 1*160 кВА | 0.14 | 0.05 | 0.04
| ПС "Махкеты | Шалинский РЭС | Чеченская Республика | с.Агишты | 10/0,4 кВ 2*100 кВА | 0.17 | 0.06 | 0.05
| ПС Горец | Урус-Мартановский РЭС | Чеченская Республика | г.Урус-Мартан | 10/0,4 кВ | 2.88 | 1.0944 | 0.973
| ПС Горец | Урус-Мартановский РЭС | Чеченская Республика | г.Урус-Мартан | 10/0,4 кВ | 0.8 | 0.32 | 0.4
| ПС Горец | Урус-Мартановский РЭС | Чеченская Республика | г.Урус-Мартан | 10/0,4 кВ | 1.152 | 0.4608 | 0.461
| ПС Горец | Урус-Мартановский РЭС | Чеченская Республика | г.Урус-Мартан | 10/0,4 кВ | 0.4 | 0.16 | 0.16
| ПС Горец | Урус-Мартановский РЭС | Чеченская Республика | г.Урус-Мартан | 10/0,4 кВ | 0.1512 | 0.06048 | 0.06
| ПС Горец | Урус-Мартановский РЭС | Чеченская Республика | г.Урус-Мартан | 10/0,4 кВ | 1.512 | 0.756 | 0.756
| ПС Горец | Урус-Мартановский РЭС | Чеченская Республика | г.Урус-Мартан | 10/0,4 кВ | 0.96 | 0.384 | 0.35
| ПС Горец | Урус-Мартановский РЭС | Чеченская Республика | г.Урус-Мартан | 10/0,4 кВ | 1 | 0.4 | 0.4
| ПС Горец | Урус-Мартановский РЭС | Чеченская Республика | г.Урус-Мартан | 10/0,4 кВ | 0.64 | 0.256 | 0.246
| ПС Горец | Урус-Мартановский РЭС | Чеченская Республика | г.Урус-Мартан | 10/0,4 кВ | 0.4 | 0.16 | 0.192
| ПС Горец | Урус-Мартановский РЭС | Чеченская Республика | г.Урус-Мартан | 10/0,4 кВ | 0.0504 | 0.02016 | 0.02
| ПС Горец | Урус-Мартановский РЭС | Чеченская Республика | г.Урус-Мартан | 10/0,4 кВ | 0.032 | 0.025 | 0.025
| ПС Горец | Урус-Мартановский РЭС | Чеченская Республика | г.Урус-Мартан | 10/0,4 кВ | 1.2 | 0.48 | 0.48
| ПС Горец | Урус-Мартановский РЭС | Чеченская Республика | г.Урус-Мартан | 10/0,4 кВ | 0.144 | 0.0576 | 0.058
| ПС Горец | Урус-Мартановский РЭС | Чеченская Республика | г.Урус-Мартан | 10/0,4 кВ | 1.28 | 0.512 | 0.512
| ПС Горец | Урус-Мартановский РЭС | Чеченская Республика | г.Урус-Мартан | 10/0,4 кВ | 0.48 | 0.192 | 0.192
| ПС Горец | Урус-Мартановский РЭС | Чеченская Республика | г.Урус-Мартан | 10/0,4 кВ | 0.1008 | 0.04032 | 0.06
| ПС Горец | Урус-Мартановский РЭС | Чеченская Республика | с. Мартан-чу | 10/0,4 кВ | 0.504 | 0.252 | 0.252
| ПС Горец | Урус-Мартановский РЭС | Чеченская Республика | с. Мартан-чу | 10/0,4 кВ | 0.4 | 0.16 | 0.16
| ПС Горец | Урус-Мартановский РЭС | Чеченская Республика | с. Мартан-чу | 10/0,4 кВ | 2.304 | 0.9216 | 0.87
| ПС Горец | Урус-Мартановский РЭС | Чеченская Республика | с. Мартан-чу | 10/0,4 кВ | 1.2 | 0.48 | 0.48
| ПС Горец | Урус-Мартановский РЭС | Чеченская Республика | с. Мартан-чу | 10/0,4 кВ | 0.3024 | 0.12096 | 0.121
| ПС Горец | Урус-Мартановский РЭС | Чеченская Республика | с. Мартан-чу | 10/0,4 кВ | 0.064 | 0.032 | 0.032
| ПС Горец | Урус-Мартановский РЭС | Чеченская Республика | с. Мартан-чу | 10/0,4 кВ | 0.024 | 0 | 0
| ПС Горец | Урус-Мартановский РЭС | Чеченская Республика | г.Урус-Мартан | 10/0,4 кВ | 0.4 | 0.04 | 0.04
| ПС Горец | Урус-Мартановский РЭС | Чеченская Республика | г.Урус-Мартан | 10/0,4 кВ | 0.128 | 0.12 | 0.12
| ПС Горец | Урус-Мартановский РЭС | Чеченская Республика | г.Урус-Мартан | 10/0,4 кВ | 0.0504 | 0 | 0
| ПС Горец | Урус-Мартановский РЭС | Чеченская Республика | г.Урус-Мартан | 10/0,4 кВ | 0.032 | 0 | 0
| ПС Горец | Урус-Мартановский РЭС | Чеченская Республика | с.Гойты | 10/0,4 кВ | 0.252 | 0.1512 | 0.151
| ПС Горец | Урус-Мартановский РЭС | Чеченская Республика | с.Гойты | 10/0,4 кВ | 0.6 | 0.24 | 0.24
| ПС Горец | Урус-Мартановский РЭС | Чеченская Республика | с.Гойты | 10/0,4 кВ | 1.152 | 0.4608 | 0.461
| ПС Горец | Урус-Мартановский РЭС | Чеченская Республика | с.Гойты | 10/0,4 кВ | 0.8 | 0.32 | 0.352
| ПС Горец | Урус-Мартановский РЭС | Чеченская Республика | с.Гойты | 10/0,4 кВ | 0.3528 | 0.14112 | 0.1
| ПС Горец | Урус-Мартановский РЭС | Чеченская Республика | с.Гойты | 10/0,4 кВ | 0.8 | 0.4 | 0.4
| ПС Горец | Урус-Мартановский РЭС | Чеченская Республика | с.Гойты | 10/0,4 кВ | 1.8 | 0.72 | 0.72
| ПС Горец | Урус-Мартановский РЭС | Чеченская Республика | с.Гойты | 10/0,4 кВ | 2.176 | 0.8704 | 0.87
| ПС Горец | Урус-Мартановский РЭС | Чеченская Республика | с.Гойты | 10/0,4 кВ | 0.72 | 0.288 | 0.288
| ПС Горец | Урус-Мартановский РЭС | Чеченская Республика | с.Гойты | 10/0,4 кВ | 0.1512 | 0 | 0
| ПС Горец | Урус-Мартановский РЭС | Чеченская Республика | пос.Мичурина | 10/0,4 кВ | 1.2 | 0.36 | 0.36
| ПС Горец | Урус-Мартановский РЭС | Чеченская Республика | пос.Мичурина | 10/0,4 кВ | 0.128 | 0.0256 | 0.026
| ПС Горец | Урус-Мартановский РЭС | Чеченская Республика | пос.Мичурина | 10/0,4 кВ | 0.08 | 0.032 | 0.032
| ПС Горец | Урус-Мартановский РЭС | Чеченская Республика | пос.Мичурина | 10/0,4 кВ | 0.2016 | 0.08064 | 0.081
| ПС Горец | Урус-Мартановский РЭС | Чеченская Республика | пос.Мичурина | 10/0,4 кВ | 0.032 | 0.0192 | 0.019
| ПС "Урус-Мартан | Урус-Мартановский РЭС | Чеченская Республика | с.Гехи | 10/0,4 кВ | 0.504 | 0.3024 | 0.302
| ПС "Урус-Мартан | Урус-Мартановский РЭС | Чеченская Республика | с.Гехи | 10/0,4 кВ | 0.32 | 0.128 | 0.128
| ПС "Урус-Мартан | Урус-Мартановский РЭС | Чеченская Республика | с.Гехи | 10/0,4 кВ | 0.8 | 0.4 | 0.4
| ПС "Урус-Мартан | Урус-Мартановский РЭС | Чеченская Республика | с.Гехи | 10/0,4 кВ | 1.408 | 0.704 | 0.704
| ПС "Урус-Мартан | Урус-Мартановский РЭС | Чеченская Республика | с.Гехи | 10/0,4 кВ | 0.4 | 0.16 | 0.16
| ПС "Урус-Мартан | Урус-Мартановский РЭС | Чеченская Республика | с.Гехи | 10/0,4 кВ | 0.1008 | 0.04032 | 0.04
| ПС "Урус-Мартан | Урус-Мартановский РЭС | Чеченская Республика | с.Гехи | 10/0,4 кВ | 0.032 | 0.0192 | 0.019
| ПС "Урус-Мартан | Урус-Мартановский РЭС | Чеченская Республика | с.Гехи | 10/0,4 кВ | 0.504 | 0.3024 | 0.302
| ПС "Урус-Мартан | Урус-Мартановский РЭС | Чеченская Республика | с.Гехи | 10/0,4 кВ | 0.32 | 0.16 | 0.16
| ПС "Урус-Мартан | Урус-Мартановский РЭС | Чеченская Республика | с.Гехи | 10/0,4 кВ | 1.8 | 1.08 | 1.08
| ПС "Урус-Мартан | Урус-Мартановский РЭС | Чеченская Республика | с.Гехи | 10/0,4 кВ | 1.408 | 0.8448 | 0.845
| ПС "Урус-Мартан | Урус-Мартановский РЭС | Чеченская Республика | с.Гехи | 10/0,4 кВ | 0.56 | 0.224 | 0.224
| ПС "Урус-Мартан | Урус-Мартановский РЭС | Чеченская Республика | с.Гехи | 10/0,4 кВ | 0.1512 | 0.06048 | 0.06
| ПС "Урус-Мартан | Урус-Мартановский РЭС | Чеченская Республика | с. Танги-чу | 10/0,4 кВ | 0.32 | 0.096 | 0.096
| ПС "Урус-Мартан | Урус-Мартановский РЭС | Чеченская Республика | с. Танги-чу | 10/0,4 кВ | 1.2 | 0.48 | 0.48
| ПС "Урус-Мартан | Урус-Мартановский РЭС | Чеченская Республика | с. Танги-чу | 10/0,4 кВ | 1.152 | 0.4608 | 0.461
| ПС "Урус-Мартан | Урус-Мартановский РЭС | Чеченская Республика | с. Танги-чу | 10/0,4 кВ | 0.88 | 0.352 | 0.352
| ПС "Урус-Мартан | Урус-Мартановский РЭС | Чеченская Республика | с. Танги-чу | 10/0,4 кВ | 0.252 | 0.1008 | 0.101
| ПС "Урус-Мартан | Урус-Мартановский РЭС | Чеченская Республика | г.Урус-Мартан | 10/0,4 кВ | 0.4 | 0.2 | 0.2
| ПС "Урус-Мартан | Урус-Мартановский РЭС | Чеченская Республика | г.Урус-Мартан | 10/0,4 кВ | 0.384 | 0.1536 | 0.154
| ПС "Урус-Мартан | Урус-Мартановский РЭС | Чеченская Республика | г.Урус-Мартан | 10/0,4 кВ | 0.32 | 0.128 | 0.128
| ПС "Урус-Мартан | Урус-Мартановский РЭС | Чеченская Республика | г.Урус-Мартан | 10/0,4 кВ | 0.252 | 0 | 0
| ПС "Урус-Мартан | Урус-Мартановский РЭС | Чеченская Республика | г.Урус-Мартан | 10/0,4 кВ | 1 | 0.4 | 0.4
| ПС "Урус-Мартан | Урус-Мартановский РЭС | Чеченская Республика | г.Урус-Мартан | 10/0,4 кВ | 0.896 | 0.3584 | 0.358
| ПС "Урус-Мартан | Урус-Мартановский РЭС | Чеченская Республика | г.Урус-Мартан | 10/0,4 кВ | 0.64 | 0.256 | 0.256
| ПС "Урус-Мартан | Урус-Мартановский РЭС | Чеченская Республика | г.Урус-Мартан | 10/0,4 кВ | 0.0504 | 0 | 0
| ПС "Урус-Мартан | Урус-Мартановский РЭС | Чеченская Республика | г.Урус-Мартан | 10/0,4 кВ | 0.032 | 0 | 0
| ПС "Урус-Мартан | Урус-Мартановский РЭС | Чеченская Республика | г.Урус-Мартан | 10/0,4 кВ | 0.64 | 0.192 | 0.192
| ПС "Урус-Мартан | Урус-Мартановский РЭС | Чеченская Республика | г.Урус-Мартан | 10/0,4 кВ | 0.256 | 0.1024 | 0.102
| ПС "Урус-Мартан | Урус-Мартановский РЭС | Чеченская Республика | г.Урус-Мартан | 10/0,4 кВ | 0.2 | 0.08 | 0.08
| ПС "Урус-Мартан | Урус-Мартановский РЭС | Чеченская Республика | г.Урус-Мартан | 10/0,4 кВ | 0.144 | 0.0576 | 0.058
| ПС "Урус-Мартан | Урус-Мартановский РЭС | Чеченская Республика | г.Урус-Мартан | 10/0,4 кВ | 0.256 | 0.1024 | 0.102
| ПС "Урус-Мартан | Урус-Мартановский РЭС | Чеченская Республика | г.Урус-Мартан | 10/0,4 кВ | 0.08 | 0.032 | 0.032
| ПС "Урус-Мартан | Урус-Мартановский РЭС | Чеченская Республика | г.Урус-Мартан | 10/0,4 кВ | 0.064 | 0.0256 | 0.026
| ПС "Урус-Мартан | Урус-Мартановский РЭС | Чеченская Республика | г.Урус-Мартан | 10/0,4 кВ | 0.64 | 0.256 | 0.256
| ПС "Урус-Мартан | Урус-Мартановский РЭС | Чеченская Республика | г.Урус-Мартан | 10/0,4 кВ | 0.2 | 0.08 | 0.08
| ПС "Урус-Мартан | Урус-Мартановский РЭС | Чеченская Республика | г.Урус-Мартан | 10/0,4 кВ | 0.256 | 0.1024 | 0.102
| ПС "Урус-Мартан | Урус-Мартановский РЭС | Чеченская Республика | г.Урус-Мартан | 10/0,4 кВ | 0.32 | 0.128 | 0.0128
| ПС "Урус-Мартан | Урус-Мартановский РЭС | Чеченская Республика | г.Урус-Мартан | 10/0,4 кВ | 0.252 | 0.1008 | 0.101
| ПС "Урус-Мартан | Урус-Мартановский РЭС | Чеченская Республика | г.Урус-Мартан | 10/0,4 кВ | 0.032 | 0 | 0
| ПС Урус-Мартан-1 | Урус-Мартановский РЭС | Чеченская Республика | с.Гехи | 10/0,4 кВ | 0.2 | 0.08 | 0.08
| ПС Урус-Мартан-1 | Урус-Мартановский РЭС | Чеченская Республика | с.Гехи | 10/0,4 кВ | 0.16 | 0.064 | 0.064
| ПС Урус-Мартан-1 | Урус-Мартановский РЭС | Чеченская Республика | с.Шалажи | 10/0,4 кВ | 0.256 | 0.1024 | 0.102
| ПС Урус-Мартан-1 | Урус-Мартановский РЭС | Чеченская Республика | с.Шалажи | 10/0,4 кВ | 0.8 | 0.32 | 0.32
| ПС Урус-Мартан-1 | Урус-Мартановский РЭС | Чеченская Республика | с.Шалажи | 10/0,4 кВ | 1.28 | 0.512 | 0.512
| ПС Урус-Мартан-1 | Урус-Мартановский РЭС | Чеченская Республика | с.Шалажи | 10/0,4 кВ | 0.48 | 0.192 | 0.192
| ПС Урус-Мартан-1 | Урус-Мартановский РЭС | Чеченская Республика | с.Шалажи | 10/0,4 кВ | 0.1008 | 0 | 0
| ПС Урус-Мартан-1 | Урус-Мартановский РЭС | Чеченская Республика | с.Гехи-чу | 10/0,4 кВ | 0.4 | 0.16 | 0.16
| ПС Урус-Мартан-1 | Урус-Мартановский РЭС | Чеченская Республика | с.Гехи-чу | 10/0,4 кВ | 0.384 | 0.1536 | 0.154
| ПС Урус-Мартан-1 | Урус-Мартановский РЭС | Чеченская Республика | с.Гехи-чу | 10/0,4 кВ | 0.32 | 0.128 | 0.128
| ПС Урус-Мартан-1 | Урус-Мартановский РЭС | Чеченская Республика | с.Гехи-чу | 10/0,4 кВ | 0.1512 | 0.06048 | 0.06
| ПС Урус-Мартан-1 | Урус-Мартановский РЭС | Чеченская Республика | с.Гехи-чу | 10/0,4 кВ | 0.032 | 0.0032 | 0.003
| ПС Урус-Мартан-1 | Урус-Мартановский РЭС | Чеченская Республика | с.Гехи-чу | 10/0,4 кВ | 1 | 0.4 | 0.4
| ПС Урус-Мартан-1 | Урус-Мартановский РЭС | Чеченская Республика | с.Гехи-чу | 10/0,4 кВ | 0.768 | 0.3072 | 0.307
| ПС Урус-Мартан-1 | Урус-Мартановский РЭС | Чеченская Республика | с.Гехи-чу | 10/0,4 кВ | 0.16 | 0.064 | 0.064
| ПС Урус-Мартан-1 | Урус-Мартановский РЭС | Чеченская Республика | с.Гехи-чу | 10/0,4 кВ | 0.0504 | 0.02016 | 0.02
| ПС Красноармейская | Урус-Мартановский РЭС | Чеченская Республика | с.Алхан-юрт | 10/0,4 кВ | 1.28 | 0.512 | 0.512
| ПС Красноармейская | Урус-Мартановский РЭС | Чеченская Республика | с.Алхан-юрт | 10/0,4 кВ | 1 | 0.4 | 0.4
| ПС Красноармейская | Урус-Мартановский РЭС | Чеченская Республика | с.Алхан-юрт | 10/0,4 кВ | 0.144 | 0.0576 | 0.058
| ПС Красноармейская | Урус-Мартановский РЭС | Чеченская Республика | с.Алхан-юрт | 10/0,4 кВ | 0.64 | 0.256 | 0.256
| ПС Красноармейская | Урус-Мартановский РЭС | Чеченская Республика | с.Алхан-юрт | 10/0,4 кВ | 0.16 | 0.064 | 0.064
| ПС Красноармейская | Урус-Мартановский РЭС | Чеченская Республика | с.Алхан-юрт | 10/0,4 кВ | 0.0504 | 0.0252 | 0.025
| ПС Красноармейская | Урус-Мартановский РЭС | Чеченская Республика | с.Алхан-юрт | 10/0,4 кВ | 0.64 | 0.256 | 0.256
| ПС Красноармейская | Урус-Мартановский РЭС | Чеченская Республика | с.Алхан-юрт | 10/0,4 кВ | 0.2 | 0.08 | 0.08
| ПС Красноармейская | Урус-Мартановский РЭС | Чеченская Республика | с.Алхан-юрт | 10/0,4 кВ | 0.512 | 0.1792 | 0.224
| ПС Красноармейская | Урус-Мартановский РЭС | Чеченская Республика | с.Алхан-юрт | 10/0,4 кВ | 0.0504 | 0.0252 | 0.025
| ПС Алхазурово | Урус-Мартановский РЭС | Чеченская Республика | с.Алхазурова | 10/0,4 кВ | 0.256 | 0.1024 | 0.154
| ПС Алхазурово | Урус-Мартановский РЭС | Чеченская Республика | с.Алхазурова | 10/0,4 кВ | 0.16 | 0.064 | 0.032
| ПС Алхазурово | Урус-Мартановский РЭС | Чеченская Республика | с.Алхазурова | 10/0,4 кВ | 0.0504 | 0.0252 | 0.025
| ПС Алхазурово | Урус-Мартановский РЭС | Чеченская Республика | с.Алхазурова | 10/0,4 кВ | 0.6 | 0.228 | 0.228
| ПС Алхазурово | Урус-Мартановский РЭС | Чеченская Республика | с.Алхазурова | 10/0,4 кВ | 1.024 | 0.4096 | 0.358
| ПС Алхазурово | Урус-Мартановский РЭС | Чеченская Республика | с.Алхазурова | 10/0,4 кВ | 0.08 | 0.032 | 0.032
| ПС Алхазурово | Урус-Мартановский РЭС | Чеченская Республика | с.Алхазурова | 10/0,4 кВ | 0.1008 | 0.0504 | 0.05
| ПС Алхазурово | Урус-Мартановский РЭС | Чеченская Республика | с.Алхазурова | 10/0,4 кВ | 0.6 | 0.24 | 0.24
| ПС Алхазурово | Урус-Мартановский РЭС | Чеченская Республика | с.Алхазурова | 10/0,4 кВ | 0.144 | 0.0576 | 0.058
| ПС Алхазурово | Урус-Мартановский РЭС | Чеченская Республика | с.Алхазурова | 10/0,4 кВ | 0.128 | 0.0512 | 0.051
| ПС Алхазурово | Урус-Мартановский РЭС | Чеченская Республика | с.Алхазурова | 10/0,4 кВ | 0.08 | 0.032 | 0.032
| ПС Алхазурово | Урус-Мартановский РЭС | Чеченская Республика | с.Алхазурова | 10/0,4 кВ | 0.0504 | 0.0252 | 0.025
| ПС Алхазурово | Урус-Мартановский РЭС | Чеченская Республика | с.Алхазурова | 10/0,4 кВ | 0.032 | 0.0096 | 0.01
| ПС Алхазурово | Урус-Мартановский РЭС | Чеченская Республика | с.Гой-чу | 10/0,4 кВ | 0.32 | 0.128 | 0.128
| ПС Алхазурово | Урус-Мартановский РЭС | Чеченская Республика | с.Гой-чу | 10/0,4 кВ | 0.4 | 0.16 | 0.16
| ПС Алхазурово | Урус-Мартановский РЭС | Чеченская Республика | с.Гой-чу | 10/0,4 кВ | 0.128 | 0.0512 | 0.051
| ПС Алхазурово | Урус-Мартановский РЭС | Чеченская Республика | с.Гой-чу | 10/0,4 кВ | 0.32 | 0.128 | 0.128
| ПС Алхазурово | Урус-Мартановский РЭС | Чеченская Республика | с.Гой-чу | 10/0,4 кВ | 0.0504 | 0.02016 | 0.02
| ПС Алхазурово | Урус-Мартановский РЭС | Чеченская Республика | с.Гойское | 10/0,4 кВ | 0.6 | 0.24 | 0.24
| ПС Алхазурово | Урус-Мартановский РЭС | Чеченская Республика | с.Гойское | 10/0,4 кВ | 0.384 | 0.1536 | 0.154
| ПС Алхазурово | Урус-Мартановский РЭС | Чеченская Республика | с.Гойское | 10/0,4 кВ | 0.08 | 0.032 | 0.032
| ПС Алхазурово | Урус-Мартановский РЭС | Чеченская Республика | с.Гойское | 10/0,4 кВ | 0.1008 | 0.0504 | 0.05
| ПС Минеральная | Надтеречный РЭС | Чеченская Республика | с. Минеральное | 10/0,4кВ 1*250кВ | 0.222 | 0.155 | 6
| ПС Минеральная | Надтеречный РЭС | Чеченская Республика | с. Зебер-Юрт | 10/0,4кВ 3*160кВ | 0.48 | 0.336 | 0.144
| ПС Минеральная | Надтеречный РЭС | Чеченская Республика | с. Зебер-Юрт | 10/0,4кВ 2*100кВ | 0.178 | 0.53 | 0.048
| ПС Братская | Надтеречный РЭС | Чеченская Республика | с. Братское | 10/0,4кВ 2*400кВ | 0.712 | 0.142 | 0.107
| ПС Братская | Надтеречный РЭС | Чеченская Республика | с. Братское | 10/0,4кВ 5*250кВ | 1.115 | 0.334 | 0.223
| ПС Братская | Надтеречный РЭС | Чеченская Республика | с. Братское | 10/0,4кВ 1*160кВ | 0.1424 | 0.057 | 0.057
| ПС Братская | Надтеречный РЭС | Чеченская Республика | с. Братское | 10/0,4кВ 2*100кВ | 0.178 | 0.053 | 0.048
| ПС Братская | Надтеречный РЭС | Чеченская Республика | с. Братское | 10/0,4кВ 1*63кВ | 0.05 | 0.04 | 0.01
| ПС Братская | Надтеречный РЭС | Чеченская Республика | с. Братское | 10/0,4Кв 1*160Кв | 1.302 | 0.905 | 0.531
| ПС Братская | Надтеречный РЭС | Чеченская Республика | с. Братское | 10/0,4кВ 1*40кВ | 0.03 | 0.024 | 0.276
| ПС Надтеречная | Надтеречный РЭС | Чеченская Республика | с. Надтеречное | 10/0,4кВ 2*400кВ | 0.712 | 0.142 | 0.107
| ПС Надтеречная | Надтеречный РЭС | Чеченская Республика | с. Надтеречное | 10/0,4кВ 2*250кВ | 0.445 | 0.156 | 0.148
| ПС Надтеречная | Надтеречный РЭС | Чеченская Республика | с. Надтеречное | 10/0,4кВ 13*160кВ | 2.08 | 1.664 | 0.416
| ПС Надтеречная | Надтеречный РЭС | Чеченская Республика | с. Надтеречное | 10/0,4кВ 3*100кВ | 0.267 | 0.16 | 0.107
| ПС Надтеречная | Надтеречный РЭС | Чеченская Республика | с. Надтеречное | 10/0,4кВ 3*63кВ | 0.168 | 0.134 | 0.034
| ПС Надтеречная | Надтеречный РЭС | Чеченская Республика | с. Мекен-Юрт | 10/0,4кВ 4*160кВ | 0.569 | 0.398 | 0.171
| ПС Надтеречная | Надтеречный РЭС | Чеченская Республика | с. Мекен-Юрт | 10/0,4кВ 3*100кВ | 0.267 | 0.213 | 0.054
| ПС Надтеречная | Надтеречный РЭС | Чеченская Республика | с. Мекен-Юрт | 10/0,4кВ 3*63кВ | 0.168 | 0.134 | 0.034
| ПС Горская | Надтеречный РЭС | Чеченская Республика | с. Подгорное | 10/0,4кВ 4*250кВ | 0.89 | 0.623 | 0.267
| ПС Горская | Надтеречный РЭС | Чеченская Республика | с. Подгорное | 10/0,4кВ 2*160кВ | 0.28 | 0.224 | 0.056
| ПС Горская | Надтеречный РЭС | Чеченская Республика | с. Подгорное | 10/0,4кВ 3*100кВ | 267 | 0.213 | 0.054
| ПС Надтеречная | Надтеречный РЭС | Чеченская Республика | с. Верхний-Наур | 10/0,4кВ 3*400кВ | 1.068 | 0.64 | 0.428
| ПС Надтеречная | Надтеречный РЭС | Чеченская Республика | с. Верхний-Наур | 10/0,4кВ 2*250кВ | 0.445 | 0.356 | 0.089
| ПС Надтеречная | Надтеречный РЭС | Чеченская Республика | с. Верхний-Наур | 10/0,4кВ 5*160кВ | 0.712 | 0.569 | 0.143
| ПС Надтеречная | Надтеречный РЭС | Чеченская Республика | с. Верхний-Наур | 10/0,4кВ 8*100кВ | 712 | 640 | 0.072
| ПС Надтеречная | Надтеречный РЭС | Чеченская Республика | с. Верхний-Наур | 10/0,4кВ 3*63кВ | 0.168 | 0.151 | 0.017
| ПС Знаменская | Надтеречный РЭС | Чеченская Республика | с. Знаменское | 6/0,4кВ 1*630кВ | 0.56 | 0.392 | 0.168
| ПС Знаменская | Надтеречный РЭС | Чеченская Республика | с. Знаменское | 6/0,4кВ 1*400кВ | 1.386 | 0.992 | 0.203
| ПС Знаменская | Надтеречный РЭС | Чеченская Республика | с. Знаменское | 6/0,4кВ 2*400кВ | 0.712 | 0.356 | 0.356
| ПС Знаменская | Надтеречный РЭС | Чеченская Республика | с. Знаменское | 6/0,4кВ 15*250кВ | 1.112 | 0.89 | 0.222
| ПС Знаменская | Надтеречный РЭС | Чеченская Республика | с. Знаменское | 6/0,4кВ 7*160кВ | 0.996 | 0.797 | 0.199
| ПС Знаменская | Надтеречный РЭС | Чеченская Республика | с. Знаменское | 6/0,4кВ 10*100кВ | 0.89 | 0.801 | 0.089
| ПС Знаменская | Надтеречный РЭС | Чеченская Республика | с. Знаменское | 6/0,4кВ 7*63кВ | 392 | 0.313 | 0.079
| ПС Знаменская | Надтеречный РЭС | Чеченская Республика | с. Знаменское | 6/0,4кВ 4*40кВ | 0.142 | 0.128 | 0.014
| ПС Знаменская | Надтеречный РЭС | Чеченская Республика | с. Бено-Юрт | 6/0,4кВ 1*600кВ | 0.534 | 0.267 | 0.267
| ПС Знаменская | Надтеречный РЭС | Чеченская Республика | с. Бено-Юрт | 6/0,4кВ 1*180кВ | 0.16 | 0.112 | 0.048
| ПС Знаменская | Надтеречный РЭС | Чеченская Республика | с. Бено-Юрт | 6/0,4кВ 2*160кВ | 0.195 | 0.156 | 0.039
| ПС Знаменская | Надтеречный РЭС | Чеченская Республика | с. Бено-Юрт | 6/0,4кВ 9*100кВ | 0.801 | 0.56 | 0.241
| ПС Знаменская | Надтеречный РЭС | Чеченская Республика | с. Бено-Юрт | 6/0,4кВ 1*63кВ | 0.056 | 0.044 | 0.012
| ПС Знаменская | Надтеречный РЭС | Чеченская Республика | с. Бено-Юрт | 10/0,4кВ 1*400кВ | 0.356 | 0.213 | 0.143
| ПС Гвардейская | Надтеречный РЭС | Чеченская Республика | с. Бено-Юрт | 10/0,4кВ 4*250кВ | 0.89 | 0.623 | 0.267
| ПС Гвардейская | Надтеречный РЭС | Чеченская Республика | с. Бено-Юрт | 10/0,4кВ 5*160кВ | 1.115 | 0.334 | 0.223
| ПС Гвардейская | Надтеречный РЭС | Чеченская Республика | с. Бено-Юрт | 10/0,4кВ 3*100кВ | 0.267 | 0.213 | 0.054
| ПС Гвардейская | Надтеречный РЭС | Чеченская Республика | с. Бено-Юрт | 10/0,4кВ 1*63кВ | 0.056 | 0.05 | 0.006
| ПС Гвардейская | Надтеречный РЭС | Чеченская Республика | с. Бено-Юрт | 10/0,4кВ 2*25кВ | 0.044 | 0.035 | 0.009
| ПС Гвардейская | Надтеречный РЭС | Чеченская Республика | с. Бено-Юрт | 6/0,4Кв 1*160Кв | 0.352 | 0.089 | 0.03
| ПС Гвардейская | Надтеречный РЭС | Чеченская Республика | с. Гвардейское | 10/0,4кВ 3*400кВ | 1.068 | 0.64 | 0.428
| ПС Гвардейская | Надтеречный РЭС | Чеченская Республика | с. Гвардейское | 10/0,4кВ 1*160кВ | 0.153 | 0.94 | 0.003
| ПС Гвардейская | Надтеречный РЭС | Чеченская Республика | с. Гвардейское | 10/0,4кВ 10*250кВ | 2.225 | 1.557 | 0.668
| ПС Гвардейская | Надтеречный РЭС | Чеченская Республика | с. Гвардейское | 10/0,4кВ 5*160кВ | 0.712 | 0.569 | 0.143
| ПС Гвардейская | Надтеречный РЭС | Чеченская Республика | с. Гвардейское | 10/0,4кВ 6*100кВ | 0.534 | 0.427 | 0.107
| ПС Гвардейская | Надтеречный РЭС | Чеченская Республика | с. Гвардейское | 10/0,4кВ 3*63кВ | 0.168 | 0.151 | 0.017
| ПС Гвардейская | Надтеречный РЭС | Чеченская Республика | с. Гвардейское | 10/0,4кВ 3*25кВ | 0.066 | 0.053 | 0.013
| ПС БКНС | Надтеречный РЭС | Чеченская Республика | с. Калаус | 10/0,4кВ 1*400кВ | 0.356 | 0.142 | 0.214
| ПС БКНС | Надтеречный РЭС | Чеченская Республика | с. Калаус | 10/0,4кВ 2*160кВ | 0.195 | 0.156 | 0.039
| ПС Горская-3 | Надтеречный РЭС | Чеченская Республика | с. Комарово | 10/0,4кВ 2*400кВ | 0.712 | 0.284 | 0.428
| ПС Горская-3 | Надтеречный РЭС | Чеченская Республика | с. Комарово | 10/0,4кВ 1*100кВ | 0.089 | 0.053 | 0.036
| ПС Горская-3 | Надтеречный РЭС | Чеченская Республика | п. Горагорск | 10/0,4кВ 2*320кВ | 0.569 | 0.341 | 0.228
| ПС Горская-3 | Надтеречный РЭС | Чеченская Республика | п. Горагорск | 10/0,4кВ 2*250кВ | 0.445 | 0.311 | 0.134
| ПС Горская-3 | Надтеречный РЭС | Чеченская Республика | п. Горагорск | 10/0,4кВ 1*100кВ | 0.089 | 0.053 | 0.036
| ПС Горская-4 | Надтеречный РЭС | Чеченская Республика | с. Орлиное | 6/0,4кВ 1*180кВ | 0.16 | 0.112 | 0.048
| ПС Горская-4 | Надтеречный РЭС | Чеченская Республика | п. Новый Городок | 6/0,4кВ 3*400кВ | 1.068 | 0.427 | 0.641
| ПС Горская-4 | Надтеречный РЭС | Чеченская Республика | п. Новый Городок | 6/0,4кВ 3*400кВ | 0.445 | 0.267 | 0.178
| ПС Курчалой | Курчалоевский РЭС | Чеченская Республика | с.Курчалой | 10/0,4 кВ 1*630 кВА | 0.56 | 0.167 | 0.138
| ПС Курчалой | Курчалоевский РЭС | Чеченская Республика | с.Курчалой | 10/0,4 кВ 8*400 кВА | 2.84 | 0.85 | 0.64
| ПС Курчалой | Курчалоевский РЭС | Чеченская Республика | с.Курчалой | 10/0,4 кВ 10*250 кВА | 2.8 | 0.83 | 0.7
| ПС Курчалой | Курчалоевский РЭС | Чеченская Республика | с.Курчалой | 10/0,4 кВ 2*160 кВА | 0.35 | 0.1 | 0.06
| ПС Курчалой | Курчалоевский РЭС | Чеченская Республика | с.Курчалой | 10/0,4 кВ 6*100 кВА | 0.67 | 0.2 | 0.13
| ПС Курчалой | Курчалоевский РЭС | Чеченская Республика | с.Курчалой | 10/0,4кВ 1*25кВА | 0.03 | 0.009 | 0.006
| ПС Курчалой | Курчалоевский РЭС | Чеченская Республика | с.Гелдаган | 10/0,4кВ 7*400кВА | 3.14 | 0.94 | 0.78
| ПС Курчалой | Курчалоевский РЭС | Чеченская Республика | с.Гелдаган | 10/0,4 кВ 7*250 кВА | 1.96 | 0.58 | 0.45
| ПС Курчалой | Курчалоевский РЭС | Чеченская Республика | с.Гелдаган | 10/0,4 кВ 7*160 кВА | 1.26 | 0.37 | 0.31
| ПС Курчалой | Курчалоевский РЭС | Чеченская Республика | с.Гелдаган | 10/0,4 кВ 9*100 кВА | 1.01 | 0.3 | 0.23
| ПС Курчалой | Курчалоевский РЭС | Чеченская Республика | с.Гелдаган | 10/0,4кВ 1*63кВА | 0.07 | 0.02 | 0.01
| ПС Курчалой | Курчалоевский РЭС | Чеченская Республика | с.Гелдаган | 10/0,4кВ 1*40кВА | 0.04 | 0.01 | 0.008
| ПС Курчалой | Курчалоевский РЭС | Чеченская Республика | с.Цоци-юрт | 10/0,4 кВ 5*400 кВА | 1.78 | 0.53 | 0.4
| ПС Курчалой | Курчалоевский РЭС | Чеченская Республика | с.Цоци-юрт | 10/0,4 кВ 11*250 кВА | 3.08 | 0.91 | 0.76
| ПС Курчалой | Курчалоевский РЭС | Чеченская Республика | с.Цоци-юрт | 10/0,4 кВ 11*160 кВА | 1.97 | 0.59 | 0.43
| ПС Курчалой | Курчалоевский РЭС | Чеченская Республика | с.Цоци-юрт | 10/0,4 кВ 13*100 кВА | 1.46 | 0.43 | 0.36
| ПС Курчалой | Курчалоевский РЭС | Чеченская Республика | с.Цоци-юрт | 10/0,4кВ 6*63кВА | 0.42 | 0.12 | 0.1
| ПС Курчалой | Курчалоевский РЭС | Чеченская Республика | Горные села Ф-6 | 10/0,4 кВ 1*250 кВА | 0.28 | 0.08 | 0.06
| ПС Курчалой | Курчалоевский РЭС | Чеченская Республика | Горные села Ф-6 | 10/0,4 кВ 2*160 кВА | 0.36 | 0.1 | 0.1
| ПС Курчалой | Курчалоевский РЭС | Чеченская Республика | Горные села Ф-6 | 10/0,4 кВ 7*100 кВА | 0.78 | 0.22 | 0.19
| ПС Курчалой | Курчалоевский РЭС | Чеченская Республика | Горные села Ф-6 | 10/0,4кВ 3*63 кВА | 0.21 | 0.06 | 0.04
| ПС Курчалой | Курчалоевский РЭС | Чеченская Республика | Горные села Ф-3 | 10/0,4 кВ 1*250 кВА | 0.28 | 0.08 | 0.06
| ПС Курчалой | Курчалоевский РЭС | Чеченская Республика | Горные села Ф-3 | 10/0,4 кВ 6*160 кВА | 1.07 | 0.32 | 0.23
| ПС Курчалой | Курчалоевский РЭС | Чеченская Республика | Горные села Ф-3 | 10/0,4 кВ 7*100 кВА | 0.78 | 0.22 | 0.18
| ПС Курчалой | Курчалоевский РЭС | Чеченская Республика | Горные села Ф-3 | 10/0,4 кВ 1*63 кВА | 0.07 | 0.02 | 0.18
| ПС Курчалой | Курчалоевский РЭС | Чеченская Республика | Горные села Ф-3 | 10/0,4 кВ 2*40 кВА | 0.09 | 0.03 | 0.02
| ПС Курчалой | Курчалоевский РЭС | Чеченская Республика | с.Майртуп | 10/0,4 кВ 2*400 кВА | 0.89 | 0.26 | 0.19
| ПС Курчалой | Курчалоевский РЭС | Чеченская Республика | с.Майртуп | 10/0,4 кВ 3*250 кВА | 0.84 | 0.26 | 0.21
| ПС Курчалой | Курчалоевский РЭС | Чеченская Республика | с.Майртуп | 10/0,4 кВ 12*160 кВА | 2.15 | 0.63 | 0.52
| ПС Курчалой | Курчалоевский РЭС | Чеченская Республика | с.Майртуп | 10/0,4 кВ 6*100 кВА | 0.67 | 0.2 | 0.16
| ПС Курчалой | Курчалоевский РЭС | Чеченская Республика | с.Майртуп | 10/0,4 кВ 5*63 кВА | 0.35 | 0.1 | 0.07
| ПС Курчалой | Курчалоевский РЭС | Чеченская Республика | с.Майртуп | 10/0,4 кВ 3*40 кВА | 0.13 | 0.04 | 0.03
| ПС Курчалой | Курчалоевский РЭС | Чеченская Республика | с.Майртуп | 10/0,4 кВ 2*25 кВА | 0.05 | 0.01 | 0.01
| ПС Курчалой | Курчалоевский РЭС | Чеченская Республика | с.Майртуп | 10/0,4 кВ 1*10 кВА | 0.01 | 0.003 | 0
| ПС Курчалой | Курчалоевский РЭС | Чеченская Республика | с.Илсхан-юрт | 10/0,4 кВ 5*250 кВА | 1.4 | 0.42 | 0.33
| ПС Курчалой | Курчалоевский РЭС | Чеченская Республика | с.Илсхан-юрт | 10/0,4 кВ 3*160 кВА | 0.53 | 0.15 | 0.13
| ПС Курчалой | Курчалоевский РЭС | Чеченская Республика | с.Илсхан-юрт | 10/0,4 кВ 1*100 кВА | 0.11 | 0.03 | 0.02
| ПС Курчалой | Курчалоевский РЭС | Чеченская Республика | с.Илсхан-юрт | 10/0,4 кВ 1*25 кВА | 0.02 | 0.008 | 0.01
| ПС Бачи-Юрт | Курчалоевский РЭС | Чеченская Республика | с. Бачи-юрт | 10/0,4 кВ 4 *400 кВА | 1.79 | 0.53 | 0.39
| ПС Бачи-Юрт | Курчалоевский РЭС | Чеченская Республика | с. Бачи-юрт | 10/0,4 кВ 10*250 кВА | 2.8 | 0.84 | 0.7
| ПС Бачи-Юрт | Курчалоевский РЭС | Чеченская Республика | с. Бачи-юрт | 10/0,4 кВ 9*160 кВА | 1.61 | 0.48 | 0.35
| ПС Бачи-Юрт | Курчалоевский РЭС | Чеченская Республика | с. Бачи-юрт | 10/0,4 кВ 8*100 кВА | 0.89 | 0.26 | 0.19
| ПС Бачи-Юрт | Курчалоевский РЭС | Чеченская Республика | с. Бачи-юрт | 10/0,4 кВ 2*63 кВА | 0.14 | 0.04 | 0.03
| ПС Бачи-Юрт | Курчалоевский РЭС | Чеченская Республика | с. Бачи-юрт | 10/0,4 кВ 2*40 кВА | 0.08 | 0.02 | 0.01
| ПС Бачи-Юрт | Курчалоевский РЭС | Чеченская Республика | с. Бачи-юрт | 10/0,4 кВ 2*315 кВА | 0.7 | 0.21 | 0.175
| ПС Бачи-Юрт | Курчалоевский РЭС | Чеченская Республика | с.Хоси-юрт | 10/0,4 кВ 2*630 кВА | 1.41 | 0.42 | 0.31
| ПС Бачи-Юрт | Курчалоевский РЭС | Чеченская Республика | с.Хоси-юрт | 10/0,4 кВ 4*400 кВА | 1.79 | 0.53 | 0.39
| ПС Бачи-Юрт | Курчалоевский РЭС | Чеченская Республика | с.Хоси-юрт | 10/0,4 кВ 16*250 кВА | 4.49 | 1.34 | 1.12
| ПС Бачи-Юрт | Курчалоевский РЭС | Чеченская Республика | с.Хоси-юрт | 10/0,4 кВ 4*160 кВА | 0.71 | 0.21 | 0.15
| ПС Бачи-Юрт | Курчалоевский РЭС | Чеченская Республика | с.Хоси-юрт | 10/0,4 кВ 4*100 кВА | 0.44 | 0.13 | 0.09
| ПС Бачи-Юрт | Курчалоевский РЭС | Чеченская Республика | с.Хоси-юрт | 10/0,4 кВ 5*63 кВА | 0.35 | 0.1 | 0.1
| ПС Бачи-Юрт | Курчалоевский РЭС | Чеченская Республика | с.Аллерой | 10/0,4 кВ 5*400 кВА | 2.24 | 0.67 | 0.49
| ПС Бачи-Юрт | Курчалоевский РЭС | Чеченская Республика | с.Аллерой | 10/0,4 кВ 10*250 кВА | 2.8 | 0.83 | 0.64
| ПС Бачи-Юрт | Курчалоевский РЭС | Чеченская Республика | с.Аллерой | 10/0,4 кВ 11*160 кВА | 1.97 | 0.59 | 0.48
| ПС Бачи-Юрт | Курчалоевский РЭС | Чеченская Республика | с.Аллерой | 10/0,4 кВ 7*100 кВА | 0.78 | 0.53 | 0.4
| ПС Бачи-Юрт | Курчалоевский РЭС | Чеченская Республика | с.Аллерой | 10/0,4 кВ 2*63 кВА | 0.14 | 0.04 | 0.02
| ПС Бачи-Юрт | Курчалоевский РЭС | Чеченская Республика | с.Аллерой | 10/0,4 кВ 1*315 кВА | 0.35 | 0.1 | 0.1
| п/ст Черноречье | г. Грозный | Чеченская Республика | г. Грозный, Заводской район | 6/0,4 кВ ТП-27 шт. | 11,620мВт | 10,043мВт | 6,490мВт
| п/ст ГРП | г. Грозный | Чеченская Республика | г. Грозный, Заводской район | 10/0,4 кВ ТП-6 шт. | 3,050мВт | 2,520мВт | 1,577мВт
| п/ст Западная | г. Грозный | Чеченская Республика | г. Грозный, Заводской район | 10/0,4 кВ ТП-11 шт. | 3,620мВт | 2,860мВт | 1,400мВт
| п/ст Северная | г. Грозный | Чеченская Республика | г. Грозный, Заводской район | 10/0,4 кВ ТП-28 шт. | 16,550мВт | 13,410мВт | 9,05мВт
| п/ст Южная | г. Грозный | Чеченская Республика | г. Грозный, Заводской район | 10/0,4 кВ ТП-4шт. | 1,300мВт | 1,140мВт | 0,745мВт
| п/ст Северная | г. Грозный | Чеченская Республика | г. Грозный, Октябрьский район | 10/0,4 кВ ТП-3 шт. | 2,000мВт | 1,7100мВт | 0,590мВт
| п/ст Тепличная | г. Грозный | Чеченская Республика | г. Грозный, Октябрьский район | 10/0,4 кВ ТП-34 шт. | 13,840мВт | 11,352мВт | 8,752мВт
| п/ст Южная | г. Грозный | Чеченская Республика | г. Грозный, Октябрьский район | 10/0,4 кВ ТП-67 шт. | 35,700мВт | 28,950мВт | 22,518мВт
| п/ст Северная | г. Грозный | Чеченская Республика | г. Грозный, Ленинский район | 10/0,4 кВ ТП-58 шт. | 39,2800мВт | 32,810мВт | 21,380мВт
| п/ст Восточная | г. Грозный | Чеченская Республика | г. Грозный, Ленинский район | 10/0,4 кВ ТП-64 шт. | 37,270мВт | 28,316мВт | 20,310мВт
| п/ст Южная | г. Грозный | Чеченская Республика | г. Грозный, Ленинский район | 10/0,4 кВ ТП-20 шт. | 12,700мВт | 10,066мВт | 7,053мВт
| п/ст Консервная | г. Грозный | Чеченская Республика | г. Грозный, Ленинский район | 10/0,4 кВ ТП-20 шт. | 9,140мВт | 7,122мВт | 5,004мВт
| п/ст Холодильник | г. Грозный | Чеченская Республика | г. Грозный, Старопромысловский район | 6/0,4 кВ ТП-17 шт. | 8,490мВт | 6,887мВт | 4,620мВт
| п/ст Холодильник | г. Грозный | Чеченская Республика | г. Грозный, Старопромысловский район | 10/0,4 кВ ТП-24 шт. | 12,010мВт | 9,710мВт | 7,380мВт
| п/ст 56 (Трансмаш) | г. Грозный | Чеченская Республика | г. Грозный, Старопромысловский район | 6/0,4 кВ ТП-19 шт. | 8,820мВт | 7,121мВт | 5,200мВт
| п/ст Электроприбор | г. Грозный | Чеченская Республика | г. Грозный, Старопромысловский район | 6/0,4 кВ Тп-27. | 10,200мВт | 8,270мВт | 6,310мВт
| ПС Шелковская | Шелковской РЭС | Чеченская Республика | ст. Шелковская | 10/0,4кВ 1*630кВА | 0.392 | 0.059 | 0.044
| ПС Шелковская | Шелковской РЭС | Чеченская Республика | ст. Шелковская | 10/0,4кВ 5*400кВА | 1.249 | 0.187 | 0.14
| ПС Шелковская | Шелковской РЭС | Чеченская Республика | ст. Шелковская | 10/0,4кВ 1*320кВА | 0.199 | 0.03 | 0.022
| ПС Шелковская | Шелковской РЭС | Чеченская Республика | ст. Шелковская | 10/0,4кВ 8*250кВА | 1.246 | 0.124 | 0.099
| ПС Шелковская | Шелковской РЭС | Чеченская Республика | ст. Шелковская | 10/0,4кВ 8*160кВА | 0.797 | 0.08 | 0.06
| ПС Шелковская | Шелковской РЭС | Чеченская Республика | ст. Шелковская | 10/0,4кВ 4*100кВА | 0.249 | 0.03 | 0.03
| ПС Шелковская | Шелковской РЭС | Чеченская Республика | ст. Шелковская | 10/0,4кВ 3*63кВА | 0.117 | 0.052 | 0.052
| ПС Шелковская | Шелковской РЭС | Чеченская Республика | ст. Шелковская | 10/0,4кВ 2*25кВА | 0.031 | 0.014 | 0.014
| ПС Шелковская | Шелковской РЭС | Чеченская Республика | ст. Гребенская | 10/0,4кВ 3*400кВА | 0.747 | 0.112 | 0.089
| ПС Шелковская | Шелковской РЭС | Чеченская Республика | ст. Гребенская | 10/0,4кВ 4*250кВА | 0.623 | 0.062 | 0.052
| ПС Шелковская | Шелковской РЭС | Чеченская Республика | ст. Гребенская | 10/0,4кВ 3*160кВА | 0.299 | 0.03 | 0.03
| ПС Шелковская | Шелковской РЭС | Чеченская Республика | ст. Гребенская | 10/0,4кВ 3*100кВА | 0.186 | 0.018 | 0.018
| ПС Шелковская | Шелковской РЭС | Чеченская Республика | с. Воскресеновское | 10/0,4кВ 1*160кВА | 0.099 | 0.009 | 0.009
| ПС Шелковская | Шелковской РЭС | Чеченская Республика | с. Воскресеновское | 10/0,4кВ 1*63кВА | 0.039 | 0.004 | 0.004
| ПС Шелковская | Шелковской РЭС | Чеченская Республика | ст. Шелкозаводская | 10/0,4кВ 1*400кВА | 0.249 | 0.037 | 0.037
| ПС Шелковская | Шелковской РЭС | Чеченская Республика | ст. Шелкозаводская | 10/0,4кВ 2*160кВА | 0.199 | 0.03 | 0.03
| ПС Шелковская | Шелковской РЭС | Чеченская Республика | с. Харьковское | 10/0,4кВ 1*250кВА | 0.155 | 0.023 | 0.02
| ПС Шелковская | Шелковской РЭС | Чеченская Республика | с. Харьковское | 10/0,4кВ 1*160кВА | 0.099 | 0,0,14 | 0.014
| ПС Шелковская | Шелковской РЭС | Чеченская Республика | с. Харьковское | 10/0,4кВ 1*100кВА | 0.062 | 0.009 | 0.009
| ПС Шелковская | Шелковской РЭС | Чеченская Республика | с. Харьковское | 10/0,4кВ 1*63кВА | 0.039 | 0.005 | 0.005
| ПС Шелковская | Шелковской РЭС | Чеченская Республика | с. Харьковское | 10/0,4кВ 1*25кВА | 0.015 | 0.003 | 0.003
| ПС Шелковская | Шелковской РЭС | Чеченская Республика | с. Коби | 10/0,4кВ 4*160кВА | 0.398 | 0.06 | 0.054
| ПС Шелковская | Шелковской РЭС | Чеченская Республика | с. Коби | 10/0,4кВ 3*100кВА | 0.186 | 0.028 | 0.028
| ПС Шелковская | Шелковской РЭС | Чеченская Республика | с. Коби | 10/0,4кВ 2*63кВА | 0.078 | 0.012 | 0.012
| ПС Шелковская | Шелковской РЭС | Чеченская Республика | пос. Парабоч | 10/0,4кВ 1*250кВА | 0.155 | 0.023 | 0.023
| ПС Шелковская | Шелковской РЭС | Чеченская Республика | пос. ЛМС | 10/0,4кВ 1*40кВА | 0.03 | 0.008 | 0.008
| ПС Ново-Щедринская | Шелковской РЭС | Чеченская Республика | ст. Новощедринская | 10/0,4кВ 2*250кВА | 0.311 | 0.047 | 0.04
| ПС Ново-Щедринская | Шелковской РЭС | Чеченская Республика | ст. Новощедринская | 10/0,4кВ 2*160кВА | 0.199 | 0.03 | 0.03
| ПС Ново-Щедринская | Шелковской РЭС | Чеченская Республика | ст. Новощедринская | 10/0,4кВ 1*63кВА | 0.039 | 0.005 | 0.005
| ПС Старогладовская | Шелковской РЭС | Чеченская Республика | ст. Старощедринская | 10/0,4кВ 1*400кВА | 0.249 | 0.037 | 0.037
| ПС Старогладовская | Шелковской РЭС | Чеченская Республика | ст. Старощедринская | 10/0,4кВ 2*250кВА | 0.311 | 0.047 | 0.041
| ПС Старогладовская | Шелковской РЭС | Чеченская Республика | ст. Старощедринская | 10/0,4кВ 2*160кВА | 0.199 | 0.03 | 0.03
| ПС Старогладовская | Шелковской РЭС | Чеченская Республика | ст. Старощедринская | 10/0,4кВ 1*100кВА | 0.062 | 0.009 | 0.009
| ПС Ново-Щедринская | Шелковской РЭС | Чеченская Республика | с. Каршыга-Аул | 10/0,4кВ 1*180кВА | 0.112 | 0.017 | 0.017
| ПС Ново-Щедринская | Шелковской РЭС | Чеченская Республика | с. Каршыга-Аул | 10/0,4кВ 1*100кВА | 0.062 | 0.009 | 0.009
| ПС Старогладовская | Шелковской РЭС | Чеченская Республика | ст. Старогладовская | 10/0,4кВ 1*250кВА | 0.155 | 0.023 | 0.023
| ПС Старогладовская | Шелковской РЭС | Чеченская Республика | ст. Старогладовская | 10/0,4кВ 4*160кВА | 0.398 | 0.04 | 0.04
| ПС Старогладовская | Шелковской РЭС | Чеченская Республика | ст. Старогладовская | 10/0,4кВ 3*100кВА | 0.187 | 0.019 | 0.019
| ПС Старогладовская | Шелковской РЭС | Чеченская Республика | ст. Курдюковская | 10/0,4кВ 1*400кВА | 0.249 | 0.037 | 0.031
| ПС Старогладовская | Шелковской РЭС | Чеченская Республика | ст. Курдюковская | 10/0,4кВ 1*250кВА | 0.155 | 0.023 | 0.023
| ПС Старогладовская | Шелковской РЭС | Чеченская Республика | ст. Курдюковская | 10/0,4кВ 1*160кВА | 0.099 | 0.014 | 0.014
| ПС Старогладовская | Шелковской РЭС | Чеченская Республика | ст. Курдюковская | 10/0,4кВ 2*100кВА | 0.124 | 0.012 | 0.012
| ПС Старогладовская | Шелковской РЭС | Чеченская Республика | ст. Курдюковская | 10/0,4кВ 1*63кВА | 0.039 | 0.005 | 0.005
| ПС Каргалиновская | Шелковской РЭС | Чеченская Республика | ст. Каргалиновская | 10/0,4кВ 3*630кВА | 0.392 | 0.078 | 0.068
| ПС Каргалиновская | Шелковской РЭС | Чеченская Республика | ст. Каргалиновская | 10/0,4кВ 3*400кВА | 0.747 | 0.112 | 0.105
| ПС Каргалиновская | Шелковской РЭС | Чеченская Республика | ст. Каргалиновская | 10/0,4кВ 3*250кВА | 0.467 | 0.07 | 0.067
| ПС Каргалиновская | Шелковской РЭС | Чеченская Республика | ст. Каргалиновская | 10/0,4кВ 2*160кВА | 0.199 | 0.02 | 0.02
| ПС Каргалиновская | Шелковской РЭС | Чеченская Республика | ст. Каргалиновская | 10/0,4кВ 1*63кВА | 0.039 | 0.004 | 0.004
| ПС Каргалиновская | Шелковской РЭС | Чеченская Республика | с. Сары-Су | 10/0,4кВ 1*400кВА | 0.249 | 0.037 | 0.037
| ПС Каргалиновская | Шелковской РЭС | Чеченская Республика | с. Сары-Су | 10/0,4кВ 1*250кВА | 0.155 | 0.023 | 0.023
| ПС Каргалиновская | Шелковской РЭС | Чеченская Республика | с. Сары-Су | 10/0,4кВ 2*160кВА | 0.199 | 0.02 | 0.02
| ПС Каргалиновская | Шелковской РЭС | Чеченская Республика | с. Мирное | 10/0,4кВ 1*100кВА | 0.062 | 0.009 | 0.009
| ПС Каргалиновская | Шелковской РЭС | Чеченская Республика | с. Восход | 10/0,4кВ 1*100кВА | 0.062 | 0.008 | 0.008
| ПС Бороздиновская | Шелковской РЭС | Чеченская Республика | ст. Дубовская | 10/0,4кВ 2*630кВА | 0.747 | 0.112 | 0.101
| ПС Бороздиновская | Шелковской РЭС | Чеченская Республика | ст. Дубовская | 10/0,4кВ 2*250кВА | 0.311 | 0.031 | 0.028
| ПС Бороздиновская | Шелковской РЭС | Чеченская Республика | ст. Дубовская | 10/0,4кВ 1*160кВА | 0.1 | 0.009 | 0.009
| ПС Бороздиновская | Шелковской РЭС | Чеченская Республика | ст. Дубовская | 10/0,4кВ 1*100кВА | 0.062 | 0.009 | 0.009
| ПС Бороздиновская | Шелковской РЭС | Чеченская Республика | ст. Бороздиновская | 10/0,4кВ 2*160кВА | 0.398 | 0.056 | 0.051
[6 empty] | 15.077 | 2.051 | 1.799
| ПС Червленная | Шелковской РЭС | Чеченская Республика | ст. Червлённая | 6/0,4кВ 3*400кВА | 0.748 | 0.059 | 0.044
| ПС Червленная | Шелковской РЭС | Чеченская Республика | ст. Червлённая | 6/0,4кВ 10*250кВА | 1.558 | 0.234 | 0.224
| ПС Червленная | Шелковской РЭС | Чеченская Республика | ст. Червлённая | 6/0,4кВ 2*180кВА | 0.224 | 0.034 | 0.022
| ПС Червленная | Шелковской РЭС | Чеченская Республика | ст. Червлённая | 6/0,4кВ 6*160кВА | 0.598 | 0.09 | 0.088
| ПС Червленная | Шелковской РЭС | Чеченская Республика | ст. Червлённая | 6/0,4кВ 2*100кВА | 0.124 | 0.019 | 0.019
| ПС Червленная | Шелковской РЭС | Чеченская Республика | ст. Червлённая | 6/0,4кВ 1*63кВА | 0.039 | 0.03 | 0.05
| ПС Червленная | Шелковской РЭС | Чеченская Республика | с.Ораз-Аул | 6/0,4кВ 1*160кВА | 0.747 | 0.112 | 0.089
| ПС Степная | Шелковской РЭС | Чеченская Республика | х-р Боклашкино | 6/0,4кВ 1*100кВА | 0.062 | 0.009 | 0.009
| ПС Степная | Шелковской РЭС | Чеченская Республика | с.Бурунское | 10/0,4кВ 1*250кВА | 0.142 | 0.021 | 0.021
| ПС Степная | Шелковской РЭС | Чеченская Республика | с.Бурунское | 10/0,4кВ 3*160кВА | 0.299 | 0.045 | 0.033
| ПС Степная | Шелковской РЭС | Чеченская Республика | с.Бурунское | 10/0,4кВ 1*63кВА | 0.039 | 0.03 | 0.006
| ПС Сар-сакай | Шелковской РЭС | Чеченская Республика | х-р Селиванкино | 10/0,4кВ 1*100кВА | 0.062 | 0.009 | 0.009
| Ф2 ПС Гудермес-Город | Гудермесские городские электрические сети | Чеченская Республика | г. Гудермес | ПС 110/6/0,4кВ 5*630 | 2.81 | 0.21 | 0.23
| Ф2 ПС Гудермес-Город | Гудермесские городские электрические сети | Чеченская Республика | г. Гудермес | ПС 110/6/0,4кВ 7*400 | 2.5 | 0.15 | 0.15
| Ф2 ПС Гудермес-Город | Гудермесские городские электрические сети | Чеченская Республика | г. Гудермес | ПС 110/6/0,4кВ 6*250 | 1.34 | 0.14 | 0.14
| Ф2 ПС Гудермес-Город | Гудермесские городские электрические сети | Чеченская Республика | г. Гудермес | ПС 110/6/0,4кВ 13*160 | 1.86 | 0.2 | 0.2
| Ф2 ПС Гудермес-Город | Гудермесские городские электрические сети | Чеченская Республика | г. Гудермес | ПС 110/6/0,4кВ 9*100 | 0.81 | 0.02 | 0.02
| Ф2 ПС Гудермес-Город | Гудермесские городские электрические сети | Чеченская Республика | г. Гудермес | ПС 110/6/0,4кВ 11*63 | 0.62 | 0.07 | 0.07
| Ф2 ПС Гудермес-Город | Гудермесские городские электрические сети | Чеченская Республика | г. Гудермес | ПС 110/6/0,4кВ 9*25 | 0.2 | 0.06 | 0.06
| Ф-3 ПС Гудермес-Город | Гудермесские городские электрические сети | Чеченская Республика | г. Гудермес | ПС 110/6/0,4кВ 2*630 | 1.13 | 0.14 | 0.14
| Ф-3 ПС Гудермес-Город | Гудермесские городские электрические сети | Чеченская Республика | г. Гудермес | ПС 110/6/0,4кВ 1*400 | 0.36 | 0.02 | 0.02
| Ф-3 ПС Гудермес-Город | Гудермесские городские электрические сети | Чеченская Республика | г. Гудермес | ПС 110/6/0,4кВ 2*250 | 0.45 | 0.05 | 0.05
| Ф-3 ПС Гудермес-Город | Гудермесские городские электрические сети | Чеченская Республика | г. Гудермес | ПС 110/6/0,4кВ 3*160 | 0.43 | 0.01 | 0.01
| Ф-3 ПС Гудермес-Город | Гудермесские городские электрические сети | Чеченская Республика | г. Гудермес | ПС 110/6/0,4кВ 3*100 | 0.27 | 0.01 | 0.01
| Ф-4 ПС Гудермес-Город | Гудермесские городские электрические сети | Чеченская Республика | г. Гудермес | ПС 110/6/0,4кВ 1*1000 | 0.89 | 0.16 | 0.16
| Ф-4 ПС Гудермес-Город | Гудермесские городские электрические сети | Чеченская Республика | г. Гудермес | ПС 110/6/0,4кВ 7*630 | 3.93 | 0.51 | 0.51
| Ф-4 ПС Гудермес-Город | Гудермесские городские электрические сети | Чеченская Республика | г. Гудермес | ПС 110/6/0,4кВ 4*400 | 1.43 | 0.15 | 0.15
| Ф-4 ПС Гудермес-Город | Гудермесские городские электрические сети | Чеченская Республика | г. Гудермес | ПС 110/6/0,4кВ 2*160 | 0.29 | 0.02 | 0.02
| Ф-4 ПС Гудермес-Город | Гудермесские городские электрические сети | Чеченская Республика | г. Гудермес | ПС 110/6/0,4кВ 1*100 | 0.09 | 0 | 0
| Ф-4 ПС Гудермес-Город | Гудермесские городские электрические сети | Чеченская Республика | г. Гудермес | ПС 110/6/0,4кВ 2*63 | 0.12 | 0.01 | 0.01
| Ф-4 ПС Гудермес-Город | Гудермесские городские электрические сети | Чеченская Республика | г. Гудермес | ПС 110/6/0,4кВ 4*25 | 0.09 | 0.03 | 0.03
| Ф-14 ПС Гудермес-Город | Гудермесские городские электрические сети | Чеченская Республика | г. Гудермес | ПС 110/6/0,4кВ 3*630 | 1.69 | 0.05 | 0.5
| Ф-14 ПС Гудермес-Город | Гудермесские городские электрические сети | Чеченская Республика | г. Гудермес | ПС 110/6/0,4кВ 7*400 | 2.5 | 0.07 | 0.07
| Ф-14 ПС Гудермес-Город | Гудермесские городские электрические сети | Чеченская Республика | г. Гудермес | ПС 110/6/0,4кВ 8*250 | 2 | 0.16 | 0.16
| Ф-14 ПС Гудермес-Город | Гудермесские городские электрические сети | Чеченская Республика | г. Гудермес | ПС 110/6/0,4кВ 20*160 | 3.2 | 0.06 | 0.06
| Ф-14 ПС Гудермес-Город | Гудермесские городские электрические сети | Чеченская Республика | г. Гудермес | ПС 110/6/0,4кВ 24*100 | 2.4 | 0.03 | 0.03
| Ф-14 ПС Гудермес-Город | Гудермесские городские электрические сети | Чеченская Республика | г. Гудермес | ПС 110/6/0,4кВ 2*63 | 0.19 | 0.01 | 0.01
| Ф-14 ПС Гудермес-Город | Гудермесские городские электрические сети | Чеченская Республика | г. Гудермес | ПС 110/6/0,4кВ 3*40 | 0.11 | 0.01 | 0.01
| Ф-14 ПС Гудермес-Город | Гудермесские городские электрические сети | Чеченская Республика | г. Гудермес | ПС 110/6/0,4кВ 14*25 | 0.35 | 0.14 | 0.14
| Ф-17 ПС Гудермес-Город | Гудермесские городские электрические сети | Чеченская Республика | г. Гудермес | ПС 110/6/0,4кВ 1*630 | 0.56 | 0.06 | 0.06
| Ф-17 ПС Гудермес-Город | Гудермесские городские электрические сети | Чеченская Республика | г. Гудермес | ПС 110/6/0,4кВ 4*400 | 1.43 | 0.21 | 0.21
| Ф-17 ПС Гудермес-Город | Гудермесские городские электрические сети | Чеченская Республика | г. Гудермес | ПС 110/6/0,4кВ 4*160 | 0.64 | 0.05 | 0.05
| Ф-17 ПС Гудермес-Город | Гудермесские городские электрические сети | Чеченская Республика | г. Гудермес | ПС 110/6/0,4кВ 6*100 | 0.54 | 0.54 | 0.01
| Ф-17 ПС Гудермес-Город | Гудермесские городские электрические сети | Чеченская Республика | г. Гудермес | ПС 110/6/0,4кВ 5*25 | 0.12 | 0.04 | 0.04
| Ф-17 ПС Гудермес-Город | Гудермесские городские электрические сети | Чеченская Республика | г. Гудермес | ПС 110/6/0,4кВ 1*40 | 0.04 | 0.01 | 0.01
| Ф-18 ПС Гудермес-Город | Гудермесские городские электрические сети | Чеченская Республика | г. Гудермес | ПС 110/6/0,4кВ 1*630 | 0.56 | 0.01 | 0.01
| Ф-18 ПС Гудермес-Город | Гудермесские городские электрические сети | Чеченская Республика | г. Гудермес | ПС 110/6/0,4кВ 9*400 | 3.21 | 0.12 | 0.12
| Ф-18 ПС Гудермес-Город | Гудермесские городские электрические сети | Чеченская Республика | г. Гудермес | ПС 110/6/0,4кВ 6*250 | 1.34 | 0.09 | 0.09
| Ф-18 ПС Гудермес-Город | Гудермесские городские электрические сети | Чеченская Республика | г. Гудермес | ПС 110/6/0,4кВ 8*160 | 1.14 | 0.03 | 0.03
| Ф-18 ПС Гудермес-Город | Гудермесские городские электрические сети | Чеченская Республика | г. Гудермес | ПС 110/6/0,4кВ 15*100 | 1.34 | 0.04 | 0.04
| Ф-18 ПС Гудермес-Город | Гудермесские городские электрические сети | Чеченская Республика | г. Гудермес | ПС 110/6/0,4кВ 9*63 | 0.51 | 0.03 | 0.03
| Ф-18 ПС Гудермес-Город | Гудермесские городские электрические сети | Чеченская Республика | г. Гудермес | ПС 110/6/0,4кВ 7*40 | 0.25 | 0.06 | 0.06
| Ф-18 ПС Гудермес-Город | Гудермесские городские электрические сети | Чеченская Республика | г. Гудермес | ПС 110/6/0,4кВ 7*25 | 0.16 | 0.06 | 0.06
| Ф-22 ПС Гудермес-Город | Гудермесские городские электрические сети | Чеченская Республика | г. Гудермес | ПС 110/6/0,4кВ 1*630 | 0.56 | 0.01 | 0.01
| Ф-22 ПС Гудермес-Город | Гудермесские городские электрические сети | Чеченская Республика | г. Гудермес | ПС 110/6/0,4кВ 4*400 | 1.43 | 0.11 | 0.11
| Ф-22 ПС Гудермес-Город | Гудермесские городские электрические сети | Чеченская Республика | г. Гудермес | ПС 110/6/0,4кВ 15*250 | 3.34 | 0.36 | 0.36
| Ф-22 ПС Гудермес-Город | Гудермесские городские электрические сети | Чеченская Республика | г. Гудермес | ПС 110/6/0,4кВ 14*160 | 2 | 0.26 | 0.26
| Ф-22 ПС Гудермес-Город | Гудермесские городские электрические сети | Чеченская Республика | г. Гудермес | ПС 110/6/0,4кВ 18*100 | 1.8 | 0.14 | 0.14
| Ф-22 ПС Гудермес-Город | Гудермесские городские электрические сети | Чеченская Республика | г. Гудермес | ПС 110/6/0,4кВ 14*63 | 0.79 | 0.04 | 0.04
| Ф-22 ПС Гудермес-Город | Гудермесские городские электрические сети | Чеченская Республика | г. Гудермес | ПС 110/6/0,4кВ 2*40 | 0.08 | 0.03 | 0.03
| Ф-22 ПС Гудермес-Город | Гудермесские городские электрические сети | Чеченская Республика | г. Гудермес | ПС 110/6/0,4кВ 4*25 | 0.09 | 0.03 | 0.03
| Ф-22 ПС Гудермес-Город | Гудермесские городские электрические сети | Чеченская Республика | г. Гудермес | ПС 110/6/0,4кВ 1*10 | 0.01 | 0 | 0
| Ф-24 ПС Гудермес-Город | Гудермесские городские электрические сети | Чеченская Республика | г. Гудермес | ПС 110/6/0,4кВ 9*400 | 3.21 | 0.19 | 0.19
| Ф-24 ПС Гудермес-Город | Гудермесские городские электрические сети | Чеченская Республика | г. Гудермес | ПС 110/6/0,4кВ 4*250 | 1.12 | 0.11 | 0.11
| Ф-24 ПС Гудермес-Город | Гудермесские городские электрические сети | Чеченская Республика | г. Гудермес | ПС 110/6/0,4кВ 19*160 | 2.71 | 0.08 | 0.08
| Ф-24 ПС Гудермес-Город | Гудермесские городские электрические сети | Чеченская Республика | г. Гудермес | ПС 110/6/0,4кВ 27*100 | 2.67 | 0.13 | 0.13
| Ф-24 ПС Гудермес-Город | Гудермесские городские электрические сети | Чеченская Республика | г. Гудермес | ПС 110/6/0,4кВ 7*63 | 0.45 | 0.03 | 0.03
| Ф-24 ПС Гудермес-Город | Гудермесские городские электрические сети | Чеченская Республика | г. Гудермес | ПС 110/6/0,4кВ 1*40 | 0.04 | 0.01 | 0.01
| Ф-24 ПС Гудермес-Город | Гудермесские городские электрические сети | Чеченская Республика | г. Гудермес | ПС 110/6/0,4кВ 12*25 | 0.27 | 0.1 | 0.1
| Ф-24 ПС Гудермес-Город | Гудермесские городские электрические сети | Чеченская Республика | г. Гудермес | ПС 110/6/0,4кВ 1*10 | 0.01 | 0 | 0
| Ф-1 ПС МЕДЗАВОД-ГОРОД | Гудермесские городские электрические сети | Чеченская Республика | г. Гудермес | ПС 35/6/0,4кВ 2*1000 | 1.78 | 0.16 | 0.16
| Ф-1 ПС МЕДЗАВОД-ГОРОД | Гудермесские городские электрические сети | Чеченская Республика | г. Гудермес | ПС 35/6/0,4кВ 1*160 | 0.14 | 0.01 | 0.01
| Ф-1 ПС МЕДЗАВОД-ГОРОД | Гудермесские городские электрические сети | Чеченская Республика | г. Гудермес | ПС 35/6/0,4кВ 1*25 | 0.03 | 0.01 | 0.01
| Ф-2 ПС МЕДЗАВОД-ГОРОД | Гудермесские городские электрические сети | Чеченская Республика | г. Гудермес | ПС 35/6/0,4кВ 3*630 | 1.69 | 0.15 | 0.15
| Ф-2 ПС МЕДЗАВОД-ГОРОД | Гудермесские городские электрические сети | Чеченская Республика | г. Гудермес | ПС 35/6/0,4кВ 3*160 | 0.43 | 0.04 | 0.04
| Ф-2 ПС МЕДЗАВОД-ГОРОД | Гудермесские городские электрические сети | Чеченская Республика | г. Гудермес | ПС 35/6/0,4кВ 2*100 | 0.18 | 0.01 | 0.01
| Ф-2 ПС МЕДЗАВОД-ГОРОД | Гудермесские городские электрические сети | Чеченская Республика | г. Гудермес | ПС 35/6/0,4кВ 1*63 | 0.06 | 0.01 | 0.01
| Ф-2 ПС МЕДЗАВОД-ГОРОД | Гудермесские городские электрические сети | Чеченская Республика | г. Гудермес | ПС 35/6/0,4кВ 1*40 | 0.03 | 0 | 0
| Ф-5 ПС МЕДЗАВОД-ГОРОД | Гудермесские городские электрические сети | Чеченская Республика | г. Гудермес | ПС 35/6/0,4кВ 2*400 | 0.72 | 0.13 | 0.13
| Ф-5 ПС МЕДЗАВОД-ГОРОД | Гудермесские городские электрические сети | Чеченская Республика | г. Гудермес | ПС 35/6/0,4кВ 1*180 | 0.16 | 0.05 | 0.05
| Ф-5 ПС МЕДЗАВОД-ГОРОД | Гудермесские городские электрические сети | Чеченская Республика | г. Гудермес | ПС 35/6/0,4кВ 2*160 | 0.29 | 0.09 | 0.09
| Ф-5 ПС МЕДЗАВОД-ГОРОД | Гудермесские городские электрические сети | Чеченская Республика | г. Гудермес | ПС 35/6/0,4кВ 3*100 | 0.27 | 0.04 | 0.04
| Ф-5 ПС МЕДЗАВОД-ГОРОД | Гудермесские городские электрические сети | Чеченская Республика | г. Гудермес | ПС 35/6/0,4кВ 1*63 | 0.06 | 0.02 | 0.02
| Ф-5 ПС МЕДЗАВОД-ГОРОД | Гудермесские городские электрические сети | Чеченская Республика | г. Гудермес | ПС 35/6/0,4кВ 2*25 | 0.04 | 0.01 | 0.01
Примечание:
1 - в графе 3 указываются наименования структурных единиц электросетевой организации
2 - в графе 8 текущий резерв/дефицит мощности указывается по результатам контрольных замеров режимного дня с учетом присоединенных потребителей
3 - в графе 9 текущий резерв/дефицит мощности для технологического присоединения указывается по результатам контрольных замеров режимного дня с учетом присоединенных потребителей, заключенных договоров об осуществлении технологического присоединения и поданных заявок на технологическое присоединение