## 20.1
Приложение № 1
к приказу Минэнерго России
от «__» _____ 20 г. №___
Форма 20. Результаты расчетов объемом финансовых потребностей, необходимых для строительства объектов электроэнергетики, выполненных в соответствии с УНЦ
Раздел 1. Объемы финансовых потребностей по инвестиционной программе в соответствии с нормируемыми затратами УНЦ
Инвестиционная программа Акционерное Общество "Чеченэнерго"
полное наименование субъекта электроэнергетики
Год раскрытия информации: 2024 год
Номер группы инвести-ционных проектов | Наименование инвестиционного проекта | Идентификатор инвестиционного проекта | Наименование типового технологического решения | Наименование УНЦ | Наименование одного объекта, где реализуется технологическое решение (мероприятие) | Номер этапа строительства (реализации проекта) | Текущая стадия реализации (этапа) инвестиционного проекта (строительства объекта) | Планируемый (фактический) срок ввода объекта в эксплуатацию, год | Технические характеристики (параметры) инвестиционного проекта |  |  |  |  | Объем финансовых потребностей на реализацию инвестиционного проекта | [8 empty] | Краткое обоснование корректировки утвержденного плана
[9 empty] | Напряжение, кВ | Технические характеристики | Наименование документа, согласно которому утверждены технологические решения | Реквизиты документа, согласно которому утверждены технологические решения | Субъект Российской Федерации, на территории которого реализуется технологическое решение (мероприятие) | Расчетный коэффициент УНЦ Кф1 | Расчетный коэффициент УНЦ Кф2 | Расчетный коэффициент УНЦ Кф3 | Количество | Измеритель (единица измерения) УНЦ | Номер расценки | Укрупненный норматив цены, тыс рублей (без НДС) | Коэффициент перехода от базовых нормативов к территориальному уровню нормативов | Объем финансовых потребностей, тыс. рублей (без НДС) (ст.23=ст.15*ст.16*ст.17*ст.18*ст.21*ст.22)
1 | 2 | 3 | 4 | 5 | 6 | 7 | 8 | 9 | 10 | 11 | 12 | 13 | 14 | 15 | 16 | 17 | 18 | 19 | 20 | 21 | 22 | 23 | 24
1.1.1.1.3 | Строительство ПС 110/10 кВ "Город" (установка трансформаторов мощностью 2х40 МВА, строительство 2-х цепной ВЛ 110 кВ проводом АС-185 протяжённостью 2,74 км с присоединением отпайками к существующим ВЛ 110 кВ Грозный - Южная (Л-114), ВЛ 110 кВ Грозный - Южная (Л-115), строительство КЛ-10 кВ ориентировочной протяженностью 46 км) (для технологического присоединения энергопринимающих устройств Министерства здравоохранения ЧР договоры ТП от 30.11.2017 №№5085-5094; ООО "Курорты Чечни" договор от 30.11.2017 №5095; ГУП "Чечавтотранс" договоры от 14.12.2017 №5180-5184; ФГУП "ВАЙНАХАВИА" договор от 14.12.2017 №5185) | I_Che146 | Система учета электрической энергии (мощности), АНИС КУЭ, ПКУ, технический учет электрической энергии | УНЦ ИИК | ПС 110/10 кВ "Город" | 1 | с | 2024 | 110 | Прибор учета трехфазный для ПС (ЗПС) | основные технические решения | б/н от 16.05.2022 | Чеченская Республика | 1 | 1 | 1 | 2 | 1 точка учета | А1-33 | 517.48 | 1.24 | 1283.3504 | нд
1.1.1.1.3 | Строительство ПС 110/10 кВ "Город" (установка трансформаторов мощностью 2х40 МВА, строительство 2-х цепной ВЛ 110 кВ проводом АС-185 протяжённостью 2,74 км с присоединением отпайками к существующим ВЛ 110 кВ Грозный - Южная (Л-114), ВЛ 110 кВ Грозный - Южная (Л-115), строительство КЛ-10 кВ ориентировочной протяженностью 46 км) (для технологического присоединения энергопринимающих устройств Министерства здравоохранения ЧР договоры ТП от 30.11.2017 №№5085-5094; ООО "Курорты Чечни" договор от 30.11.2017 №5095; ГУП "Чечавтотранс" договоры от 14.12.2017 №5180-5184; ФГУП "ВАЙНАХАВИА" договор от 14.12.2017 №5185) | I_Che146 | Система учета электрической энергии (мощности), АНИС КУЭ, ПКУ, технический учет электрической энергии | УНЦ ИВКЭ | ПС 110/10 кВ "Город" | 1 | с | 2024 | 110 | ИВКЭ для ПС (ЗПС) 35 кВ и выше | основные технические решения | б/н от 16.05.2022 | Чеченская Республика | 1 | 1 | 1 | 1 | 1 ед | А2-02 | 1128.8 | 1.09 | 1230.392 | нд
1.1.1.1.3 | Строительство ПС 110/10 кВ "Город" (установка трансформаторов мощностью 2х40 МВА, строительство 2-х цепной ВЛ 110 кВ проводом АС-185 протяжённостью 2,74 км с присоединением отпайками к существующим ВЛ 110 кВ Грозный - Южная (Л-114), ВЛ 110 кВ Грозный - Южная (Л-115), строительство КЛ-10 кВ ориентировочной протяженностью 46 км) (для технологического присоединения энергопринимающих устройств Министерства здравоохранения ЧР договоры ТП от 30.11.2017 №№5085-5094; ООО "Курорты Чечни" договор от 30.11.2017 №5095; ГУП "Чечавтотранс" договоры от 14.12.2017 №5180-5184; ФГУП "ВАЙНАХАВИА" договор от 14.12.2017 №5185) | I_Che146 | АСУ ТП ПС и ТМ | УНЦ АСУ ТП ПС и ТМ | ПС 110/10 кВ "Город" | 1 | с | 2024 | 110 | АСУТП ПС | основные технические решения | б/н от 16.05.2022 | Чеченская Республика | 1 | 1 | 1 | 1 | 1 ед | А3-02-1 | 54220.84 | 1.09 | 59100.7156 | нд
1.1.1.1.3 | Строительство ПС 110/10 кВ "Город" (установка трансформаторов мощностью 2х40 МВА, строительство 2-х цепной ВЛ 110 кВ проводом АС-185 протяжённостью 2,74 км с присоединением отпайками к существующим ВЛ 110 кВ Грозный - Южная (Л-114), ВЛ 110 кВ Грозный - Южная (Л-115), строительство КЛ-10 кВ ориентировочной протяженностью 46 км) (для технологического присоединения энергопринимающих устройств Министерства здравоохранения ЧР договоры ТП от 30.11.2017 №№5085-5094; ООО "Курорты Чечни" договор от 30.11.2017 №5095; ГУП "Чечавтотранс" договоры от 14.12.2017 №5180-5184; ФГУП "ВАЙНАХАВИА" договор от 14.12.2017 №5185) | I_Che146 | Подготовка и устройство территории ПС (ЗПС) 35 - 750 кВ | УНЦ подготовки и устройства территории ПС (ЗПС) | ПС 110/10 кВ "Город" | 1 | с | 2024 | 10 | снятие почвенно-растительного слоя, озеленение участка, устройство площадок из асфальтобетона на щебеночном основании, устройство внешнего ограждения, устройство внутреннего ограждения из сетки типа "рябица", установка отдельно -стоящих молниеотводов, устройство заземления, устройство наружного и охранного освещения | основные технические решения | б/н от 16.05.2022 | Чеченская Республика | 1 | 1 | 1 | 4361 | 1 м2 | Б1-16 | 8.87 | 1 | 38682.07 | нд
1.1.1.1.3 | Строительство ПС 110/10 кВ "Город" (установка трансформаторов мощностью 2х40 МВА, строительство 2-х цепной ВЛ 110 кВ проводом АС-185 протяжённостью 2,74 км с присоединением отпайками к существующим ВЛ 110 кВ Грозный - Южная (Л-114), ВЛ 110 кВ Грозный - Южная (Л-115), строительство КЛ-10 кВ ориентировочной протяженностью 46 км) (для технологического присоединения энергопринимающих устройств Министерства здравоохранения ЧР договоры ТП от 30.11.2017 №№5085-5094; ООО "Курорты Чечни" договор от 30.11.2017 №5095; ГУП "Чечавтотранс" договоры от 14.12.2017 №5180-5184; ФГУП "ВАЙНАХАВИА" договор от 14.12.2017 №5185) | I_Che146 | КЛ 0,4 - 500 кВ | УНЦ на устройство траншеи КЛ и восстановление благоустройства по трассе | КЛ-10 кВ ориентировочной протяженностью 46 км | 2 | с | 2024 | 10 | 2 цепи кабеля в траншее, напряжение 10кВ | основные технические решения | б/н от 16.05.2022 | Чеченская Республика | 1 | 1 | 1 | 22.937 | 1 км по трассе | Б2-02-4 | 5258.19 | 1 | 120607.104 | нд
1.1.1.1.3 | Строительство ПС 110/10 кВ "Город" (установка трансформаторов мощностью 2х40 МВА, строительство 2-х цепной ВЛ 110 кВ проводом АС-185 протяжённостью 2,74 км с присоединением отпайками к существующим ВЛ 110 кВ Грозный - Южная (Л-114), ВЛ 110 кВ Грозный - Южная (Л-115), строительство КЛ-10 кВ ориентировочной протяженностью 46 км) (для технологического присоединения энергопринимающих устройств Министерства здравоохранения ЧР договоры ТП от 30.11.2017 №№5085-5094; ООО "Курорты Чечни" договор от 30.11.2017 №5095; ГУП "Чечавтотранс" договоры от 14.12.2017 №5180-5184; ФГУП "ВАЙНАХАВИА" договор от 14.12.2017 №5185) | I_Che146 | РУ 6 - 750 кВ | УНЦ ячейки выключателя НУ 110 - 500 кВ | ПС 110/10 кВ "Город" | 1 | с | 2024 | 110 | Iном 3150, Iоткл 50кА | основные технические решения | б/н от 16.05.2022 | Чеченская Республика | 1 | 1 | 1 | 2 | 1 ячейка | В1-02-2 | 43292.86 | 1.23 | 106500.4356 | нд
1.1.1.1.3 | Строительство ПС 110/10 кВ "Город" (установка трансформаторов мощностью 2х40 МВА, строительство 2-х цепной ВЛ 110 кВ проводом АС-185 протяжённостью 2,74 км с присоединением отпайками к существующим ВЛ 110 кВ Грозный - Южная (Л-114), ВЛ 110 кВ Грозный - Южная (Л-115), строительство КЛ-10 кВ ориентировочной протяженностью 46 км) (для технологического присоединения энергопринимающих устройств Министерства здравоохранения ЧР договоры ТП от 30.11.2017 №№5085-5094; ООО "Курорты Чечни" договор от 30.11.2017 №5095; ГУП "Чечавтотранс" договоры от 14.12.2017 №5180-5184; ФГУП "ВАЙНАХАВИА" договор от 14.12.2017 №5185) | I_Che146 | РУ 6 - 750 кВ | УНЦ ячейки выключателя НУ 6 - 35 кВ | КЛ-10 кВ ориентировочной протяженностью 46 км | 2 | с | 2024 | 10 | КРУ-ЧЭАЗ-59ХЛ1 токи 1250/20 | основные технические решения | б/н от 16.05.2022 | Чеченская Республика | 1 | 1 | 1 | 80 | 1 ячейка | В2-02-1 | 5058.3 | 1.23 | 497736.72 | нд
1.1.1.1.3 | Строительство ПС 110/10 кВ "Город" (установка трансформаторов мощностью 2х40 МВА, строительство 2-х цепной ВЛ 110 кВ проводом АС-185 протяжённостью 2,74 км с присоединением отпайками к существующим ВЛ 110 кВ Грозный - Южная (Л-114), ВЛ 110 кВ Грозный - Южная (Л-115), строительство КЛ-10 кВ ориентировочной протяженностью 46 км) (для технологического присоединения энергопринимающих устройств Министерства здравоохранения ЧР договоры ТП от 30.11.2017 №№5085-5094; ООО "Курорты Чечни" договор от 30.11.2017 №5095; ГУП "Чечавтотранс" договоры от 14.12.2017 №5180-5184; ФГУП "ВАЙНАХАВИА" договор от 14.12.2017 №5185) | I_Che146 | РУ 6 - 750 кВ | УНЦ ячейки выключателя НУ 6 - 35 кВ | ПС 110/10 кВ "Город" | 1 | с | 2024 | 10 | КРУН-10кВ, Iном 2500, Iоткл 25кА | основные технические решения | б/н от 16.05.2022 | Чеченская Республика | 1 | 1 | 1 | 16 | 1 ячейка | В2-04-1 | 6019.22 | 1.23 | 118458.2496 | нд
1.1.1.1.3 | Строительство ПС 110/10 кВ "Город" (установка трансформаторов мощностью 2х40 МВА, строительство 2-х цепной ВЛ 110 кВ проводом АС-185 протяжённостью 2,74 км с присоединением отпайками к существующим ВЛ 110 кВ Грозный - Южная (Л-114), ВЛ 110 кВ Грозный - Южная (Л-115), строительство КЛ-10 кВ ориентировочной протяженностью 46 км) (для технологического присоединения энергопринимающих устройств Министерства здравоохранения ЧР договоры ТП от 30.11.2017 №№5085-5094; ООО "Курорты Чечни" договор от 30.11.2017 №5095; ГУП "Чечавтотранс" договоры от 14.12.2017 №5180-5184; ФГУП "ВАЙНАХАВИА" договор от 14.12.2017 №5185) | I_Che146 | РУ 6 - 750 кВ | УНЦ ячейки выключателя КРУ 6 - 35 кВ | ПС 110/10 кВ "Город" | 1 | с | 2024 | 10 | Iном 2500, Iоткл 25кА | основные технические решения | б/н от 16.05.2022 | Чеченская Республика | 1 | 1 | 1 | 42 | 1 ячейка | В3-05-2 | 2981.18 | 1.23 | 154007.7588 | нд
1.1.1.1.3 | Строительство ПС 110/10 кВ "Город" (установка трансформаторов мощностью 2х40 МВА, строительство 2-х цепной ВЛ 110 кВ проводом АС-185 протяжённостью 2,74 км с присоединением отпайками к существующим ВЛ 110 кВ Грозный - Южная (Л-114), ВЛ 110 кВ Грозный - Южная (Л-115), строительство КЛ-10 кВ ориентировочной протяженностью 46 км) (для технологического присоединения энергопринимающих устройств Министерства здравоохранения ЧР договоры ТП от 30.11.2017 №№5085-5094; ООО "Курорты Чечни" договор от 30.11.2017 №5095; ГУП "Чечавтотранс" договоры от 14.12.2017 №5180-5184; ФГУП "ВАЙНАХАВИА" договор от 14.12.2017 №5185) | I_Che146 | ПП, ПС 35 - 750 кВ | УНЦ постоянной части ПС | ПС 110/10 кВ "Город" | 1 | с | 2024 | 110 | Внутриплощадочные сети, общепод-станционные системы | основные технические решения | б/н от 16.05.2022 | Чеченская Республика | 1 | 1 | 1 | 1 | 1 ПС | З1-02 | 144317.05 | 1.25 | 180396.3125 | нд
1.1.1.1.3 | Строительство ПС 110/10 кВ "Город" (установка трансформаторов мощностью 2х40 МВА, строительство 2-х цепной ВЛ 110 кВ проводом АС-185 протяжённостью 2,74 км с присоединением отпайками к существующим ВЛ 110 кВ Грозный - Южная (Л-114), ВЛ 110 кВ Грозный - Южная (Л-115), строительство КЛ-10 кВ ориентировочной протяженностью 46 км) (для технологического присоединения энергопринимающих устройств Министерства здравоохранения ЧР договоры ТП от 30.11.2017 №№5085-5094; ООО "Курорты Чечни" договор от 30.11.2017 №5095; ГУП "Чечавтотранс" договоры от 14.12.2017 №5180-5184; ФГУП "ВАЙНАХАВИА" договор от 14.12.2017 №5185) | I_Che146 | Здание ПС (ОПУ, ЗРУ, РЩ), здание ЗПС, здание РПБ, прочие здания и сооружения, инженерные системы зданий | УНЦ зданий ЗРУ, ЗПС, ОПУ, РЩ, РПБ | ПС 110/10 кВ "Город" | 1 | с | 2024 | 10 | ЗРУ, класс напряжения 6-35 кВ | основные технические решения | б/н от 16.05.2022 | Чеченская Республика | 1 | 1 | 1 | 112.94 | 1 м2 | З4-01 | 97.26 | 1.24 | 13620.8351 | нд
1.1.1.1.3 | Строительство ПС 110/10 кВ "Город" (установка трансформаторов мощностью 2х40 МВА, строительство 2-х цепной ВЛ 110 кВ проводом АС-185 протяжённостью 2,74 км с присоединением отпайками к существующим ВЛ 110 кВ Грозный - Южная (Л-114), ВЛ 110 кВ Грозный - Южная (Л-115), строительство КЛ-10 кВ ориентировочной протяженностью 46 км) (для технологического присоединения энергопринимающих устройств Министерства здравоохранения ЧР договоры ТП от 30.11.2017 №№5085-5094; ООО "Курорты Чечни" договор от 30.11.2017 №5095; ГУП "Чечавтотранс" договоры от 14.12.2017 №5180-5184; ФГУП "ВАЙНАХАВИА" договор от 14.12.2017 №5185) | I_Che146 | Здание ПС (ОПУ, ЗРУ, РЩ), здание ЗПС, здание РПБ, прочие здания и сооружения, инженерные системы зданий | УНЦ зданий ЗРУ, ЗПС, ОПУ, РЩ, РПБ | ПС 110/10 кВ "Город" | 1 | с | 2024 | 110 | ОПУ, класс напряжения 35-750 кВ | основные технические решения | б/н от 16.05.2022 | Чеченская Республика | 1 | 1 | 1 | 283 | 1 м2 | З4-03 | 141.69 | 1.24 | 49721.8548 | нд
1.1.1.1.3 | Строительство ПС 110/10 кВ "Город" (установка трансформаторов мощностью 2х40 МВА, строительство 2-х цепной ВЛ 110 кВ проводом АС-185 протяжённостью 2,74 км с присоединением отпайками к существующим ВЛ 110 кВ Грозный - Южная (Л-114), ВЛ 110 кВ Грозный - Южная (Л-115), строительство КЛ-10 кВ ориентировочной протяженностью 46 км) (для технологического присоединения энергопринимающих устройств Министерства здравоохранения ЧР договоры ТП от 30.11.2017 №№5085-5094; ООО "Курорты Чечни" договор от 30.11.2017 №5095; ГУП "Чечавтотранс" договоры от 14.12.2017 №5180-5184; ФГУП "ВАЙНАХАВИА" договор от 14.12.2017 №5185) | I_Che146 | КЛ 0,4 - 500 кВ | УНЦ КЛ 6 - 500 кВ (с алюминиевой жилой) | КЛ-10 кВ ориентировочной протяженностью 46 км | 2 | с | 2024 | 10 | АПвПу2г 1х300/120-10 (алюминиевые жилы) | основные технические решения | б/н от 16.05.2022 | Чеченская Республика | 1 | 1 | 1 | 23 | 1 км по трассе | К1-09-2 | 5275.93 | 1.25 | 151682.9875 | нд
1.1.1.1.3 | Строительство ПС 110/10 кВ "Город" (установка трансформаторов мощностью 2х40 МВА, строительство 2-х цепной ВЛ 110 кВ проводом АС-185 протяжённостью 2,74 км с присоединением отпайками к существующим ВЛ 110 кВ Грозный - Южная (Л-114), ВЛ 110 кВ Грозный - Южная (Л-115), строительство КЛ-10 кВ ориентировочной протяженностью 46 км) (для технологического присоединения энергопринимающих устройств Министерства здравоохранения ЧР договоры ТП от 30.11.2017 №№5085-5094; ООО "Курорты Чечни" договор от 30.11.2017 №5095; ГУП "Чечавтотранс" договоры от 14.12.2017 №5180-5184; ФГУП "ВАЙНАХАВИА" договор от 14.12.2017 №5185) | I_Che146 | КЛ 0,4 - 500 кВ | УНЦ КЛ 6 - 500 кВ (с алюминиевой жилой) | КЛ-10 кВ ориентировочной протяженностью 46 км | 2 | с | 2024 | 10 | АПвПу2г 1х300/120-10 (алюминиевые жилы) | основные технические решения | б/н от 16.05.2022 | Чеченская Республика | 1 | 1 | 1 | 23 | 1 км по трассе | К1-09-2 | 5275.93 | 1.25 | 151682.9875 | нд
1.1.1.1.3 | Строительство ПС 110/10 кВ "Город" (установка трансформаторов мощностью 2х40 МВА, строительство 2-х цепной ВЛ 110 кВ проводом АС-185 протяжённостью 2,74 км с присоединением отпайками к существующим ВЛ 110 кВ Грозный - Южная (Л-114), ВЛ 110 кВ Грозный - Южная (Л-115), строительство КЛ-10 кВ ориентировочной протяженностью 46 км) (для технологического присоединения энергопринимающих устройств Министерства здравоохранения ЧР договоры ТП от 30.11.2017 №№5085-5094; ООО "Курорты Чечни" договор от 30.11.2017 №5095; ГУП "Чечавтотранс" договоры от 14.12.2017 №5180-5184; ФГУП "ВАЙНАХАВИА" договор от 14.12.2017 №5185) | I_Che146 | ВЛ 0,4 - 750 кВ | УНЦ ВЛ 0,4 - 750 кВ на строительно-монтажные работы без опор и провода | ВЛ 110 кВ проводом АС-185 протяжённостью 2,74 км с присоединением отпайками к существующим ВЛ 110 кВ Грозный - Южная (Л-114), ВЛ 110 кВ Грозный - Южная (Л-115) | 1 | с | 2024 | 110 | двухцепная, многогранные опоры | основные технические решения | б/н от 16.05.2022 | Чеченская Республика | 1 | 1 | 1 | 2.8 | 1 км ВЛ | Л1-04-4 | 15016.04 | 1.6 | 67271.8592 | нд
1.1.1.1.3 | Строительство ПС 110/10 кВ "Город" (установка трансформаторов мощностью 2х40 МВА, строительство 2-х цепной ВЛ 110 кВ проводом АС-185 протяжённостью 2,74 км с присоединением отпайками к существующим ВЛ 110 кВ Грозный - Южная (Л-114), ВЛ 110 кВ Грозный - Южная (Л-115), строительство КЛ-10 кВ ориентировочной протяженностью 46 км) (для технологического присоединения энергопринимающих устройств Министерства здравоохранения ЧР договоры ТП от 30.11.2017 №№5085-5094; ООО "Курорты Чечни" договор от 30.11.2017 №5095; ГУП "Чечавтотранс" договоры от 14.12.2017 №5180-5184; ФГУП "ВАЙНАХАВИА" договор от 14.12.2017 №5185) | I_Che146 | ВЛ 0,4 - 750 кВ | УНЦ опор ВЛ 0,4 - 750 кВ | ВЛ 110 кВ проводом АС-185 протяжённостью 2,74 км с присоединением отпайками к существующим ВЛ 110 кВ Грозный - Южная (Л-114), ВЛ 110 кВ Грозный - Южная (Л-115) | 1 | с | 2024 | 110 | двухцепная, многогранные опоры | основные технические решения | б/н от 16.05.2022 | Чеченская Республика | 1 | 1 | 1 | 2.8 | 1 км | Л3-04-4 | 14562.48 | 1.04 | 42405.9418 | нд
1.1.1.1.3 | Строительство ПС 110/10 кВ "Город" (установка трансформаторов мощностью 2х40 МВА, строительство 2-х цепной ВЛ 110 кВ проводом АС-185 протяжённостью 2,74 км с присоединением отпайками к существующим ВЛ 110 кВ Грозный - Южная (Л-114), ВЛ 110 кВ Грозный - Южная (Л-115), строительство КЛ-10 кВ ориентировочной протяженностью 46 км) (для технологического присоединения энергопринимающих устройств Министерства здравоохранения ЧР договоры ТП от 30.11.2017 №№5085-5094; ООО "Курорты Чечни" договор от 30.11.2017 №5095; ГУП "Чечавтотранс" договоры от 14.12.2017 №5180-5184; ФГУП "ВАЙНАХАВИА" договор от 14.12.2017 №5185) | I_Che146 | ВЛ 0,4 - 750 кВ | УНЦ провода ВЛ 0,4 - 750 кВ сталеалюминиевого типа | ВЛ 110 кВ проводом АС-185 протяжённостью 2,74 км с присоединением отпайками к существующим ВЛ 110 кВ Грозный - Южная (Л-114), ВЛ 110 кВ Грозный - Южная (Л-115) | 1 | с | 2024 | 110 | Сечение фазного провода АС-185 мм2 | основные технические решения | б/н от 16.05.2022 | Чеченская Республика | 1 | 1 | 1 | 5.6 | 1 км по трассе | Л5-05 | 1470.81 | 1.29 | 10625.1314 | нд
1.1.1.1.3 | Строительство ПС 110/10 кВ "Город" (установка трансформаторов мощностью 2х40 МВА, строительство 2-х цепной ВЛ 110 кВ проводом АС-185 протяжённостью 2,74 км с присоединением отпайками к существующим ВЛ 110 кВ Грозный - Южная (Л-114), ВЛ 110 кВ Грозный - Южная (Л-115), строительство КЛ-10 кВ ориентировочной протяженностью 46 км) (для технологического присоединения энергопринимающих устройств Министерства здравоохранения ЧР договоры ТП от 30.11.2017 №№5085-5094; ООО "Курорты Чечни" договор от 30.11.2017 №5095; ГУП "Чечавтотранс" договоры от 14.12.2017 №5180-5184; ФГУП "ВАЙНАХАВИА" договор от 14.12.2017 №5185) | I_Che146 | КЛ 0,4 - 500 кВ | УНЦ выполнения специального перехода кабельной линии методом ГНБ | КЛ-10 кВ ориентировочной протяженностью 46 км | 2 | с | 2024 | 10 | выполнение специального перехода методом горизонтально-направленного бурения | основные технические решения | б/н от 16.05.2022 | Чеченская Республика | 1 | 1 | 1 | 0.1206 | 1 км | Н1-01-1 | 26087.97 | 1.25 | 3932.7615 | нд
1.1.1.1.3 | Строительство ПС 110/10 кВ "Город" (установка трансформаторов мощностью 2х40 МВА, строительство 2-х цепной ВЛ 110 кВ проводом АС-185 протяжённостью 2,74 км с присоединением отпайками к существующим ВЛ 110 кВ Грозный - Южная (Л-114), ВЛ 110 кВ Грозный - Южная (Л-115), строительство КЛ-10 кВ ориентировочной протяженностью 46 км) (для технологического присоединения энергопринимающих устройств Министерства здравоохранения ЧР договоры ТП от 30.11.2017 №№5085-5094; ООО "Курорты Чечни" договор от 30.11.2017 №5095; ГУП "Чечавтотранс" договоры от 14.12.2017 №5180-5184; ФГУП "ВАЙНАХАВИА" договор от 14.12.2017 №5185) | I_Che146 | ВОЛС | УНЦ ОКГТ | ВЛ 110 кВ проводом АС-185 протяжённостью 2,74 км с присоединением отпайками к существующим ВЛ 110 кВ Грозный - Южная (Л-114), ВЛ 110 кВ Грозный - Южная (Л-115) | 1 | с | 2024 | 110 | Грозотрос ОКГТ 62кН/24 | основные технические решения | б/н от 16.05.2022 | Чеченская Республика | 1 | 1 | 1 | 2.8 | 1 км | О1-01-1 | 880.19 | 1.29 | 3179.2463 | нд
1.1.1.1.3 | Строительство ПС 110/10 кВ "Город" (установка трансформаторов мощностью 2х40 МВА, строительство 2-х цепной ВЛ 110 кВ проводом АС-185 протяжённостью 2,74 км с присоединением отпайками к существующим ВЛ 110 кВ Грозный - Южная (Л-114), ВЛ 110 кВ Грозный - Южная (Л-115), строительство КЛ-10 кВ ориентировочной протяженностью 46 км) (для технологического присоединения энергопринимающих устройств Министерства здравоохранения ЧР договоры ТП от 30.11.2017 №№5085-5094; ООО "Курорты Чечни" договор от 30.11.2017 №5095; ГУП "Чечавтотранс" договоры от 14.12.2017 №5180-5184; ФГУП "ВАЙНАХАВИА" договор от 14.12.2017 №5185) | I_Che146 | Проектные и изыскательские работы | УНЦ на проектные и изыскательские работы для ПС (ПП, ЗПС) | ПС 110/10 кВ "Город" | 1 | с | 2024 | 110 | ПС открытого типа 110/10 кВ | основные технические решения | б/н от 16.05.2022 | Чеченская Республика | 1 | 1 | 1 | 1 | 1 ПС | П1-02 | 93308.14 | 1 | 93308.14 | нд
1.1.1.1.3 | Строительство ПС 110/10 кВ "Город" (установка трансформаторов мощностью 2х40 МВА, строительство 2-х цепной ВЛ 110 кВ проводом АС-185 протяжённостью 2,74 км с присоединением отпайками к существующим ВЛ 110 кВ Грозный - Южная (Л-114), ВЛ 110 кВ Грозный - Южная (Л-115), строительство КЛ-10 кВ ориентировочной протяженностью 46 км) (для технологического присоединения энергопринимающих устройств Министерства здравоохранения ЧР договоры ТП от 30.11.2017 №№5085-5094; ООО "Курорты Чечни" договор от 30.11.2017 №5095; ГУП "Чечавтотранс" договоры от 14.12.2017 №5180-5184; ФГУП "ВАЙНАХАВИА" договор от 14.12.2017 №5185) | I_Che146 | Проектные и изыскательские работы | УНЦ на проектные и изыскательские работы по ВЛ | ВЛ 110 кВ проводом АС-185 протяжённостью 2,74 км с присоединением отпайками к существующим ВЛ 110 кВ Грозный - Южная (Л-114), ВЛ 110 кВ Грозный - Южная (Л-115) | 1 | с | 2024 | 110 | Протяженность, км: 2 | основные технические решения | б/н от 16.05.2022 | Чеченская Республика | 1 | 1.0662 | 1 | 1 | 1 ВЛ | П3-14 | 5026.59 | 1 | 5359.5012 | нд
1.1.1.1.3 | Строительство ПС 110/10 кВ "Город" (установка трансформаторов мощностью 2х40 МВА, строительство 2-х цепной ВЛ 110 кВ проводом АС-185 протяжённостью 2,74 км с присоединением отпайками к существующим ВЛ 110 кВ Грозный - Южная (Л-114), ВЛ 110 кВ Грозный - Южная (Л-115), строительство КЛ-10 кВ ориентировочной протяженностью 46 км) (для технологического присоединения энергопринимающих устройств Министерства здравоохранения ЧР договоры ТП от 30.11.2017 №№5085-5094; ООО "Курорты Чечни" договор от 30.11.2017 №5095; ГУП "Чечавтотранс" договоры от 14.12.2017 №5180-5184; ФГУП "ВАЙНАХАВИА" договор от 14.12.2017 №5185) | I_Che146 | Проектные и изыскательские работы | УНЦ на проектные и изыскательские работы для КЛ | КЛ-10 кВ ориентировочной протяженностью 46 км | 2 | с | 2024 | 10 | КЛ-10 кВ протяженностью 46 км | основные технические решения | б/н от 16.05.2022 | Чеченская Республика | 1 | 1 | 1 | 23 | 1 км по трассе | П5-01 | 866.6 | 1 | 19931.8 | нд
1.1.1.1.3 | Строительство ПС 110/10 кВ "Город" (установка трансформаторов мощностью 2х40 МВА, строительство 2-х цепной ВЛ 110 кВ проводом АС-185 протяжённостью 2,74 км с присоединением отпайками к существующим ВЛ 110 кВ Грозный - Южная (Л-114), ВЛ 110 кВ Грозный - Южная (Л-115), строительство КЛ-10 кВ ориентировочной протяженностью 46 км) (для технологического присоединения энергопринимающих устройств Министерства здравоохранения ЧР договоры ТП от 30.11.2017 №№5085-5094; ООО "Курорты Чечни" договор от 30.11.2017 №5095; ГУП "Чечавтотранс" договоры от 14.12.2017 №5180-5184; ФГУП "ВАЙНАХАВИА" договор от 14.12.2017 №5185) | I_Che146 | Проектные и изыскательские работы | УНЦ на проектные и изыскательские работы для отдельных элементов электрических сетей | КЛ-10 кВ ориентировочной протяженностью 46 км | 2 | с | 2024 | 10 | от 151 до 300,9 | основные технические решения | б/н от 16.05.2022 | Чеченская Республика | 1 | 1 | 1 | 1 | 1 объект | П6-11 | 21275.06 | 1 | 21275.06 | нд
1.1.1.1.3 | Строительство ПС 110/10 кВ "Город" (установка трансформаторов мощностью 2х40 МВА, строительство 2-х цепной ВЛ 110 кВ проводом АС-185 протяжённостью 2,74 км с присоединением отпайками к существующим ВЛ 110 кВ Грозный - Южная (Л-114), ВЛ 110 кВ Грозный - Южная (Л-115), строительство КЛ-10 кВ ориентировочной протяженностью 46 км) (для технологического присоединения энергопринимающих устройств Министерства здравоохранения ЧР договоры ТП от 30.11.2017 №№5085-5094; ООО "Курорты Чечни" договор от 30.11.2017 №5095; ГУП "Чечавтотранс" договоры от 14.12.2017 №5180-5184; ФГУП "ВАЙНАХАВИА" договор от 14.12.2017 №5185) | I_Che146 | Ячейка ТОР, ДГА (ДГР, фильтра заземляющего) 6 - 750 кВ | УНЦ ячейки ДГР 6 - 35 кВ | ПС 110/10 кВ "Город" | 1 | с | 2024 | 10 | ДГР-10кВ 300кВА | основные технические решения | б/н от 16.05.2022 | Чеченская Республика | 1 | 1 | 1 | 4 | 1 ячейка | Р1-02-1 | 6501.47 | 1.25 | 32507.35 | нд
1.1.1.1.3 | Строительство ПС 110/10 кВ "Город" (установка трансформаторов мощностью 2х40 МВА, строительство 2-х цепной ВЛ 110 кВ проводом АС-185 протяжённостью 2,74 км с присоединением отпайками к существующим ВЛ 110 кВ Грозный - Южная (Л-114), ВЛ 110 кВ Грозный - Южная (Л-115), строительство КЛ-10 кВ ориентировочной протяженностью 46 км) (для технологического присоединения энергопринимающих устройств Министерства здравоохранения ЧР договоры ТП от 30.11.2017 №№5085-5094; ООО "Курорты Чечни" договор от 30.11.2017 №5095; ГУП "Чечавтотранс" договоры от 14.12.2017 №5180-5184; ФГУП "ВАЙНАХАВИА" договор от 14.12.2017 №5185) | I_Che146 | Ячейка (авто-) трансформатора 6 - 750 кВ | УНЦ ячейки двухобмоточного трансформатора 35 - 500 кВ | ПС 110/10 кВ "Город" | 1 | с | 2024 | 110 | трансформатор 110/НН ТДН-40МВА | основные технические решения | б/н от 16.05.2022 | Чеченская Республика | 1 | 1 | 1 | 2 | 1 ячейка | Т4-11-2 | 110987.03 | 1.25 | 277467.575 | нд
1.1.1.1.3 | Строительство ПС 110/10 кВ "Город" (установка трансформаторов мощностью 2х40 МВА, строительство 2-х цепной ВЛ 110 кВ проводом АС-185 протяжённостью 2,74 км с присоединением отпайками к существующим ВЛ 110 кВ Грозный - Южная (Л-114), ВЛ 110 кВ Грозный - Южная (Л-115), строительство КЛ-10 кВ ориентировочной протяженностью 46 км) (для технологического присоединения энергопринимающих устройств Министерства здравоохранения ЧР договоры ТП от 30.11.2017 №№5085-5094; ООО "Курорты Чечни" договор от 30.11.2017 №5095; ГУП "Чечавтотранс" договоры от 14.12.2017 №5180-5184; ФГУП "ВАЙНАХАВИА" договор от 14.12.2017 №5185) | I_Che146 | Ячейка (авто-) трансформатора 6 - 750 кВ | УНЦ ячейки двухобмоточного трансформатора 6 - 35 кВ | ПС 110/10 кВ "Город" | 1 | с | 2024 | 10 | ТСН (ТМГ-160) | основные технические решения | б/н от 16.05.2022 | Чеченская Республика | 1 | 1 | 1 | 2 | 1 ячейка | Т5-11-1 | 460.85 | 1.25 | 1152.125 | нд
1.1.1.1.3 | Строительство ПС 110/10 кВ "Город" (установка трансформаторов мощностью 2х40 МВА, строительство 2-х цепной ВЛ 110 кВ проводом АС-185 протяжённостью 2,74 км с присоединением отпайками к существующим ВЛ 110 кВ Грозный - Южная (Л-114), ВЛ 110 кВ Грозный - Южная (Л-115), строительство КЛ-10 кВ ориентировочной протяженностью 46 км) (для технологического присоединения энергопринимающих устройств Министерства здравоохранения ЧР договоры ТП от 30.11.2017 №№5085-5094; ООО "Курорты Чечни" договор от 30.11.2017 №5095; ГУП "Чечавтотранс" договоры от 14.12.2017 №5180-5184; ФГУП "ВАЙНАХАВИА" договор от 14.12.2017 №5185) | I_Che146 | нд | Итого объем финансовых потребностей по инвестиционному проекту, тыс. рублей | нд | нд | нд | нд | нд | нд | нд | нд | нд | нд | нд | нд | нд | нд | нд | нд | нд | 2223128.2647 | нд
1.1.2.2.1 | Реконструкция ВЛ 110 кВ ПС Наурская - ПС №84 (Л-185) с заменой существующего провода АС-150 на АС-185 по трассе протяжённостью 39,942 км | I_Che165 | ВЛ 0,4 - 750 кВ | УНЦ ВЛ 0,4 - 750 кВ на строительно-монтажные работы без опор и провода | ВЛ 110 кВ ПС Наурская - ПС №84 (Л-185) | 1-3 | с | 2024 | 110 | Тип опор и количество цепей: одноцепная, все типы опор за исключением многогранных | основные технические решения | б/н от 10.02.2020 | Чеченская Республика | 1 | 1 | 1 | 32.202 | 1 км ВЛ | Л1-04-1 | 4893.1 | 2.37 | 373435.2267 | нд
1.1.2.2.1 | Реконструкция ВЛ 110 кВ ПС Наурская - ПС №84 (Л-185) с заменой существующего провода АС-150 на АС-185 по трассе протяжённостью 39,942 км | I_Che165 | ВЛ 0,4 - 750 кВ | УНЦ ВЛ 0,4 - 750 кВ на строительно-монтажные работы без опор и провода | ВЛ 110 кВ ПС Наурская - ПС №84 (Л-185) | 1-3 | с | 2024 | 110 | Тип опор и количество цепей: одноцепная, многогранные опоры | основные технические решения | б/н от 10.02.2020 | Чеченская Республика | 1 | 1 | 1 | 7.74 | 1 км ВЛ | Л1-04-3 | 9624.32 | 2.37 | 176546.6012 | нд
1.1.2.2.1 | Реконструкция ВЛ 110 кВ ПС Наурская - ПС №84 (Л-185) с заменой существующего провода АС-150 на АС-185 по трассе протяжённостью 39,942 км | I_Che165 | ВЛ 0,4 - 750 кВ | УНЦ опор ВЛ 0,4 - 750 кВ | ВЛ 110 кВ ПС Наурская - ПС №84 (Л-185) | 1-3 | с | 2024 | 110 | Тип опор и количество цепей: одноцепная, все типы опор за исключением многогранных | основные технические решения | б/н от 10.02.2020 | Чеченская Республика | 1 | 1 | 1 | 32.202 | 1 км | Л3-04-1 | 6798.18 | 1.04 | 227671.5921 | нд
1.1.2.2.1 | Реконструкция ВЛ 110 кВ ПС Наурская - ПС №84 (Л-185) с заменой существующего провода АС-150 на АС-185 по трассе протяжённостью 39,942 км | I_Che165 | ВЛ 0,4 - 750 кВ | УНЦ опор ВЛ 0,4 - 750 кВ | ВЛ 110 кВ ПС Наурская - ПС №84 (Л-185) | 1-3 | с | 2024 | 110 | Тип опор и количество цепей: одноцепная, многогранные опоры | основные технические решения | б/н от 10.02.2020 | Чеченская Республика | 1 | 1 | 1 | 7.74 | 1 км | Л3-04-3 | 11025.15 | 1.04 | 88748.0474 | нд
1.1.2.2.1 | Реконструкция ВЛ 110 кВ ПС Наурская - ПС №84 (Л-185) с заменой существующего провода АС-150 на АС-185 по трассе протяжённостью 39,942 км | I_Che165 | ВЛ 0,4 - 750 кВ | УНЦ провода ВЛ 0,4 - 750 кВ сталеалюминиевого типа | ВЛ 110 кВ ПС Наурская - ПС №84 (Л-185) | 1-3 | с | 2024 | 110 | Сечение фазного провода, мм2: 185 | основные технические решения | б/н от 10.02.2020 | Чеченская Республика | 1 | 1 | 1 | 39.942 | 1 км по трассе | Л5-05 | 1470.81 | 1.29 | 75783.75 | нд
1.1.2.2.1 | Реконструкция ВЛ 110 кВ ПС Наурская - ПС №84 (Л-185) с заменой существующего провода АС-150 на АС-185 по трассе протяжённостью 39,942 км | I_Che165 | ВОЛС | УНЦ ОКГТ | ВЛ 110 кВ ПС Наурская - ПС №84 (Л-185) | 1-3 | с | 2024 | нд | Механическая прочность на разрыв, кН: 62 Количество волокон, шт.: 24 | основные технические решения | б/н от 10.02.2020 | Чеченская Республика | 1 | 1 | 1 | 39.942 | 1 км | О1-01-1 | 880.19 | 1.29 | 45351.9482 | нд
1.1.2.2.1 | Реконструкция ВЛ 110 кВ ПС Наурская - ПС №84 (Л-185) с заменой существующего провода АС-150 на АС-185 по трассе протяжённостью 39,942 км | I_Che165 | Проектные и изыскательские работы | УНЦ на проектные и изыскательские работы по ВЛ | ВЛ 110 кВ ПС Наурская - ПС №84 (Л-185) | 1-3 | с | 2024 | 110 | Протяженность, км: менее 50 | основные технические решения | б/н от 10.02.2020 | Чеченская Республика | 1 | 1.8568 | 1 | 1 | 1 ВЛ | П3-16 | 32763.59 | 1 | 60833.9571 | нд
1.1.2.2.1 | Реконструкция ВЛ 110 кВ ПС Наурская - ПС №84 (Л-185) с заменой существующего провода АС-150 на АС-185 по трассе протяжённостью 39,942 км | I_Che165 | нд | Итого объем финансовых потребностей по инвестиционному проекту, тыс. рублей | нд | нд | нд | нд | нд | нд | нд | нд | нд | нд | нд | нд | нд | нд | нд | нд | нд | 1048371.1226 | нд
1.1.1.4.2 | Реконструкция ПС 110 кВ Октябрьская с установкой силового трансформатора Т-2 мощностью 16 МВА с устройством АРН для технологического присоединения к сетям АО "Чеченэнерго" (договор ТП от 28.12.2017 № 5316 ИП Денильханов. ДС от 05.07.2023 № 2) | K_Che296 | Подготовка и устройство территории ПС (ЗПС) 35 - 750 кВ | УНЦ подготовки и устройства территории ПС (ЗПС) | ПС 110кВ Октябрьская | нд | с | 2024 | нд | Основные здания (ОПУ, ЗРУ,РЩ) в целом на одну ПС (или ЗПС); Ячейка выключателя; Ячейка трансформатора (комплект из 3-х фаз). | основные технические решения | б/н от 05.04.2023 | Чеченская Республика | 1 | 1 | 1 | 3819 | 1 м2 | Б1-16 | 8.87 | 1 | 33874.53 | нд
1.1.1.4.2 | Реконструкция ПС 110 кВ Октябрьская с установкой силового трансформатора Т-2 мощностью 16 МВА с устройством АРН для технологического присоединения к сетям АО "Чеченэнерго" (договор ТП от 28.12.2017 № 5316 ИП Денильханов. ДС от 05.07.2023 № 2) | K_Che296 | РУ 6 - 750 кВ | УНЦ ячейки выключателя НУ 110 - 500 кВ | ПС 110кВ Октябрьская | нд | с | 2024 | 110 | Номинальный ток, А: 2500 Номинальный ток отключения, кА: 40 | основные технические решения | б/н от 05.04.2023 | Чеченская Республика | 1 | 1 | 1 | 3 | 1 ячейка | В1-01-1 | 39176.87 | 1.23 | 144562.6503 | нд
1.1.1.4.2 | Реконструкция ПС 110 кВ Октябрьская с установкой силового трансформатора Т-2 мощностью 16 МВА с устройством АРН для технологического присоединения к сетям АО "Чеченэнерго" (договор ТП от 28.12.2017 № 5316 ИП Денильханов. ДС от 05.07.2023 № 2) | K_Che296 | РУ 6 - 750 кВ | УНЦ ячейки выключателя НУ 6 - 35 кВ | ПС 110кВ Октябрьская | нд | с | 2024 | 10 | Номинальный ток, А: 2500 Номинальный ток отключения, кА: 25 | основные технические решения | б/н от 05.04.2023 | Чеченская Республика | 1 | 1 | 1 | 10 | 1 ячейка | В2-04-1 | 6019.22 | 1.23 | 74036.406 | нд
1.1.1.4.2 | Реконструкция ПС 110 кВ Октябрьская с установкой силового трансформатора Т-2 мощностью 16 МВА с устройством АРН для технологического присоединения к сетям АО "Чеченэнерго" (договор ТП от 28.12.2017 № 5316 ИП Денильханов. ДС от 05.07.2023 № 2) | K_Che296 | РУ 6 - 750 кВ | УНЦ ячейки выключателя НУ 6 - 35 кВ | ПС 110кВ Октябрьская | нд | с | 2024 | 35 | Номинальный ток, А: 2500 Номинальный ток отключения, кА: 25 | основные технические решения | б/н от 05.04.2023 | Чеченская Республика | 1 | 1 | 1 | 7 | 1 ячейка | В2-06-1 | 27469.92 | 1.23 | 236516.0112 | нд
1.1.1.4.2 | Реконструкция ПС 110 кВ Октябрьская с установкой силового трансформатора Т-2 мощностью 16 МВА с устройством АРН для технологического присоединения к сетям АО "Чеченэнерго" (договор ТП от 28.12.2017 № 5316 ИП Денильханов. ДС от 05.07.2023 № 2) | K_Che296 | Здание ПС (ОПУ, ЗРУ, РЩ), здание ЗПС, здание РПБ, прочие здания и сооружения, инженерные системы зданий | УНЦ зданий ОПУ, РЩ | ПС 110кВ Октябрьская | нд | с | 2024 | 110 | Напряжение РУ: 35-110 Количество присоединений линий электропередачи к РУ: 6 и более | основные технические решения | б/н от 05.04.2023 | Чеченская Республика | 1 | 1 | 1 | 1 | 1 ру | З3-01-3 | 61355.87 | 1.24 | 76081.2788 | нд
1.1.1.4.2 | Реконструкция ПС 110 кВ Октябрьская с установкой силового трансформатора Т-2 мощностью 16 МВА с устройством АРН для технологического присоединения к сетям АО "Чеченэнерго" (договор ТП от 28.12.2017 № 5316 ИП Денильханов. ДС от 05.07.2023 № 2) | K_Che296 | РЗА, система оперативного постоянного тока и собственных нужд ПС, сети связи | УНЦ сети связи | ПС 110кВ Октябрьская | нд | с | 2024 | 110 | УПАТС для ПС 35-150 кВ | основные технические решения | б/н от 05.04.2023 | Чеченская Республика | 1 | 1 | 1 | 1 | 1 объект | И14-01 | 10052 | 1.24 | 12464.48 | нд
1.1.1.4.2 | Реконструкция ПС 110 кВ Октябрьская с установкой силового трансформатора Т-2 мощностью 16 МВА с устройством АРН для технологического присоединения к сетям АО "Чеченэнерго" (договор ТП от 28.12.2017 № 5316 ИП Денильханов. ДС от 05.07.2023 № 2) | K_Che296 | РЗА, система оперативного постоянного тока и собственных нужд ПС, сети связи | УНЦ сети связи | ПС 110кВ Октябрьская | нд | с | 2024 | 110 | Регистратор записи диспетчерских переговоров | основные технические решения | б/н от 05.04.2023 | Чеченская Республика | 1 | 1 | 1 | 1 | 1 объект | И14-04 | 2163.22 | 1.24 | 2682.3928 | нд
1.1.1.4.2 | Реконструкция ПС 110 кВ Октябрьская с установкой силового трансформатора Т-2 мощностью 16 МВА с устройством АРН для технологического присоединения к сетям АО "Чеченэнерго" (договор ТП от 28.12.2017 № 5316 ИП Денильханов. ДС от 05.07.2023 № 2) | K_Che296 | РЗА, система оперативного постоянного тока и собственных нужд ПС, сети связи | УНЦ сети связи | ПС 110кВ Октябрьская | нд | с | 2024 | 110 | Оборудование электропитания, 6 кВт | основные технические решения | б/н от 05.04.2023 | Чеченская Республика | 1 | 1 | 1 | 1 | 1 объект | И14-07 | 2018.62 | 1.24 | 2503.0888 | нд
1.1.1.4.2 | Реконструкция ПС 110 кВ Октябрьская с установкой силового трансформатора Т-2 мощностью 16 МВА с устройством АРН для технологического присоединения к сетям АО "Чеченэнерго" (договор ТП от 28.12.2017 № 5316 ИП Денильханов. ДС от 05.07.2023 № 2) | K_Che296 | РЗА, система оперативного постоянного тока и собственных нужд ПС, сети связи | УНЦ сети связи | ПС 110кВ Октябрьская | нд | с | 2024 | 110 | ЛВС | основные технические решения | б/н от 05.04.2023 | Чеченская Республика | 1 | 1 | 1 | 1 | 1 объект | И14-09 | 4497.95 | 1.24 | 5577.458 | нд
1.1.1.4.2 | Реконструкция ПС 110 кВ Октябрьская с установкой силового трансформатора Т-2 мощностью 16 МВА с устройством АРН для технологического присоединения к сетям АО "Чеченэнерго" (договор ТП от 28.12.2017 № 5316 ИП Денильханов. ДС от 05.07.2023 № 2) | K_Che296 | РЗА, система оперативного постоянного тока и собственных нужд ПС, сети связи | УНЦ сети связи | ПС 110кВ Октябрьская | нд | с | 2024 | 110 | СКС | основные технические решения | б/н от 05.04.2023 | Чеченская Республика | 1 | 1 | 1 | 1 | 1 объект | И14-10 | 1291.57 | 1.24 | 1601.5468 | нд
1.1.1.4.2 | Реконструкция ПС 110 кВ Октябрьская с установкой силового трансформатора Т-2 мощностью 16 МВА с устройством АРН для технологического присоединения к сетям АО "Чеченэнерго" (договор ТП от 28.12.2017 № 5316 ИП Денильханов. ДС от 05.07.2023 № 2) | K_Che296 | Проектные и изыскательские работы | УНЦ на проектные и изыскательские работы для элементов ПС (ПП, ЗПС) | ПС 110кВ Октябрьская | нд | с | 2024 | 35 | Ячейка выключателя | основные технические решения | б/н от 05.04.2023 | Чеченская Республика | 1 | 1 | 1 | 7 | 1 ячейка | П2-01 | 1974.33 | 1 | 13820.31 | нд
1.1.1.4.2 | Реконструкция ПС 110 кВ Октябрьская с установкой силового трансформатора Т-2 мощностью 16 МВА с устройством АРН для технологического присоединения к сетям АО "Чеченэнерго" (договор ТП от 28.12.2017 № 5316 ИП Денильханов. ДС от 05.07.2023 № 2) | K_Che296 | Проектные и изыскательские работы | УНЦ на проектные и изыскательские работы для элементов ПС (ПП, ЗПС) | ПС 110кВ Октябрьская | нд | с | 2024 | 110 | Ячейка выключателя | основные технические решения | б/н от 05.04.2023 | Чеченская Республика | 1 | 1 | 1 | 3 | 1 ячейка | П2-02 | 3290.54 | 1 | 9871.62 | нд
1.1.1.4.2 | Реконструкция ПС 110 кВ Октябрьская с установкой силового трансформатора Т-2 мощностью 16 МВА с устройством АРН для технологического присоединения к сетям АО "Чеченэнерго" (договор ТП от 28.12.2017 № 5316 ИП Денильханов. ДС от 05.07.2023 № 2) | K_Che296 | Проектные и изыскательские работы | УНЦ на проектные и изыскательские работы для элементов ПС (ПП, ЗПС) | ПС 110кВ Октябрьская | нд | с | 2024 | 110 | Ячейка трансформатора, КРМ | основные технические решения | б/н от 05.04.2023 | Чеченская Республика | 1 | 1 | 1 | 1 | 1 ячейка | П2-07 | 4113.18 | 1 | 4113.18 | нд
1.1.1.4.2 | Реконструкция ПС 110 кВ Октябрьская с установкой силового трансформатора Т-2 мощностью 16 МВА с устройством АРН для технологического присоединения к сетям АО "Чеченэнерго" (договор ТП от 28.12.2017 № 5316 ИП Денильханов. ДС от 05.07.2023 № 2) | K_Che296 | Проектные и изыскательские работы | УНЦ на проектные и изыскательские работы для отдельных элементов электрических сетей | ПС 110кВ Октябрьская | нд | с | 2024 | нд | Затраты по УНЦ, млн. руб.: от 151 до 300,9 | основные технические решения | б/н от 05.04.2023 | Чеченская Республика | 1 | 1 | 1 | 1 | 1 объект | П6-11 | 21275.06 | 1 | 21275.06 | нд
1.1.1.4.2 | Реконструкция ПС 110 кВ Октябрьская с установкой силового трансформатора Т-2 мощностью 16 МВА с устройством АРН для технологического присоединения к сетям АО "Чеченэнерго" (договор ТП от 28.12.2017 № 5316 ИП Денильханов. ДС от 05.07.2023 № 2) | K_Che296 | Ячейка (авто-) трансформатора 6 - 750 кВ | УНЦ ячейки трехобмоточного трансформатора 110 - 500 кВ | ПС 110кВ Октябрьская | нд | с | 2024 | 110 | Мощность, МВА: 16 Обозначение трехобмоточного трансформатора, напряжение (кВ): Т 110/35/HH*) | основные технические решения | б/н от 05.04.2023 | Чеченская Республика | 1 | 1 | 1 | 1 | 1 ячейка | Т1-03-1 | 83528.24 | 1.22 | 101904.4528 | нд
1.1.1.4.2 | Реконструкция ПС 110 кВ Октябрьская с установкой силового трансформатора Т-2 мощностью 16 МВА с устройством АРН для технологического присоединения к сетям АО "Чеченэнерго" (договор ТП от 28.12.2017 № 5316 ИП Денильханов. ДС от 05.07.2023 № 2) | K_Che296 | нд | Итого объем финансовых потребностей по инвестиционному проекту, тыс. рублей | нд | нд | нд | нд | нд | нд | нд | нд | нд | нд | нд | нд | нд | нд | нд | нд | нд | 740884.4655 | нд
1.1.2.1.1 | Реконструкция ПС 110кВ Горец (с заменой трансформаторов 110 кВ 2х25 МВА на 2х40 МВА) в рамках программы модернизации и повышения надежности электросетевого комплекса Чеченской Республики на 2020-2024 годы | K_Che297 | Подготовка и устройство территории ПС (ЗПС) 35 - 750 кВ | УНЦ подготовки и устройства территории ПС (ЗПС) | ПС 110кВ Горец | нд | с | 2025 | нд | устройство внутреннего ограждения из сетки типа "рябица", устройство заземления, устройство наружного и охранного освещения | основные технические решения | б/н от 22.03.2024 | Чеченская Республика | 1 | 1 | 1 | 2967 | 1 м2 | Б1-16 | 8.87 | 1 | 26317.29 | нд
1.1.2.1.1 | Реконструкция ПС 110кВ Горец (с заменой трансформаторов 110 кВ 2х25 МВА на 2х40 МВА) в рамках программы модернизации и повышения надежности электросетевого комплекса Чеченской Республики на 2020-2024 годы | K_Che297 | Ячейка (авто-) трансформатора 6 - 750 кВ | УНЦ ячейки трехобмоточного трансформатора 110 - 500 кВ | ПС 110кВ Горец | нд | с | 2025 | 110 | Мощность, МВА: 40 Обозначение трехобмоточного трансформатора, напряжение (кВ): Т 110/35/HH*) | основные технические решения | б/н от 22.03.2024 | Чеченская Республика | 1 | 1 | 1 | 2 | 1 ячейка | Т1-06-1 | 108886.36 | 1.22 | 265682.7184 | нд
1.1.2.1.1 | Реконструкция ПС 110кВ Горец (с заменой трансформаторов 110 кВ 2х25 МВА на 2х40 МВА) в рамках программы модернизации и повышения надежности электросетевого комплекса Чеченской Республики на 2020-2024 годы | K_Che297 | РУ 6 - 750 кВ | УНЦ ячейки выключателя НУ 110 - 500 кВ | ПС 110кВ Горец | нд | с | 2025 | 110 | Номинальный ток, А: 2500 Номинальный ток отключения, кА: 40 | основные технические решения | б/н от 22.03.2024 | Чеченская Республика | 1 | 1 | 1 | 3 | 1 ячейка | В1-01-1 | 39176.87 | 1.23 | 144562.6503 | нд
1.1.2.1.1 | Реконструкция ПС 110кВ Горец (с заменой трансформаторов 110 кВ 2х25 МВА на 2х40 МВА) в рамках программы модернизации и повышения надежности электросетевого комплекса Чеченской Республики на 2020-2024 годы | K_Che297 | РУ 6 - 750 кВ | УНЦ ячейки выключателя НУ 6 - 35 кВ | ПС 110кВ Горец | нд | с | 2025 | 35 | Номинальный ток, А: 2000 Номинальный ток отключения, кА: 25 | основные технические решения | б/н от 22.03.2024 | Чеченская Республика | 1 | 1 | 1 | 2 | 1 ячейка | В2-05-1 | 27469.92 | 1.23 | 67576.0032 | нд
1.1.2.1.1 | Реконструкция ПС 110кВ Горец (с заменой трансформаторов 110 кВ 2х25 МВА на 2х40 МВА) в рамках программы модернизации и повышения надежности электросетевого комплекса Чеченской Республики на 2020-2024 годы | K_Che297 | РУ 6 - 750 кВ | УНЦ ячейки выключателя КРУ 6 - 35 кВ | ПС 110кВ Горец | нд | с | 2025 | 10 | Номинальный ток, А: 1600 Номинальный ток отключения, кА: 20 | основные технические решения | б/н от 22.03.2024 | Чеченская Республика | 1 | 1 | 1 | 21 | 1 ячейка | В3-03-1 | 2222.1 | 1.23 | 57396.843 | нд
1.1.2.1.1 | Реконструкция ПС 110кВ Горец (с заменой трансформаторов 110 кВ 2х25 МВА на 2х40 МВА) в рамках программы модернизации и повышения надежности электросетевого комплекса Чеченской Республики на 2020-2024 годы | K_Che297 | Ячейка (авто-) трансформатора 6 - 750 кВ | УНЦ ячейки двухобмоточного трансформатора 6 - 35 кВ | ПС 110кВ Горец | нд | с | 2025 | 10 | Мощность, кВА: 160 Обозначение двухобмоточного трансформатора, напряжение (кВ): масляный Т 6(10,15)/HH | основные технические решения | б/н от 22.03.2024 | Чеченская Республика | 1 | 1 | 1 | 2 | 1 ячейка | Т5-11-1 | 460.85 | 1.25 | 1152.125 | нд
1.1.2.1.1 | Реконструкция ПС 110кВ Горец (с заменой трансформаторов 110 кВ 2х25 МВА на 2х40 МВА) в рамках программы модернизации и повышения надежности электросетевого комплекса Чеченской Республики на 2020-2024 годы | K_Che297 | Системы ВЧ-связи, УПАСК, ПА | УНЦ систем ПА, УПАСК | ПС 110кВ Горец | нд | с | 2025 | 10 | Приемопередатчик УПАСК по оптоволоконной связи на 32 передаваемые и 32 принимаемые команды для решений без использования протоколов GOOSE и SV | основные технические решения | б/н от 22.03.2024 | Чеченская Республика | 1 | 1 | 1 | 1 | 1 ед | А8-35 | 9873.41 | 1.09 | 10762.0169 | нд
1.1.2.1.1 | Реконструкция ПС 110кВ Горец (с заменой трансформаторов 110 кВ 2х25 МВА на 2х40 МВА) в рамках программы модернизации и повышения надежности электросетевого комплекса Чеченской Республики на 2020-2024 годы | K_Che297 | Здание ПС (ОПУ, ЗРУ, РЩ), здание ЗПС, здание РПБ, прочие здания и сооружения, инженерные системы зданий | УНЦ зданий ОПУ, РЩ | ПС 110кВ Горец | нд | с | 2025 | 10 | Напряжение РУ: 35-110 Количество присоединений линий электропередачи к РУ: 6 и более | основные технические решения | б/н от 22.03.2024 | Чеченская Республика | 1 | 1 | 1 | 1 | 1 ру | З3-01-3 | 61355.87 | 1.24 | 76081.2788 | нд
1.1.2.1.1 | Реконструкция ПС 110кВ Горец (с заменой трансформаторов 110 кВ 2х25 МВА на 2х40 МВА) в рамках программы модернизации и повышения надежности электросетевого комплекса Чеченской Республики на 2020-2024 годы | K_Che297 | ЗПС 35 - 500 кВ | УНЦ постоянной части ЗПС | ПС 110кВ Горец | нд | с | 2025 | 10 | УНЦ постоянной части ЗПС | основные технические решения | б/н от 22.03.2024 | Чеченская Республика | 1 | 1 | 1 | 1 | 1 ЗПС | З2-02 | 184663.8 | 1.25 | 230829.75 | нд
1.1.2.1.1 | Реконструкция ПС 110кВ Горец (с заменой трансформаторов 110 кВ 2х25 МВА на 2х40 МВА) в рамках программы модернизации и повышения надежности электросетевого комплекса Чеченской Республики на 2020-2024 годы | K_Che297 | Проектные и изыскательские работы | УНЦ на проектные и изыскательские работы для элементов ПС (ПП, ЗПС) | ПС 110кВ Горец | нд | с | 2025 | 35 | Ячейка выключателя | основные технические решения | б/н от 22.03.2024 | Чеченская Республика | 1 | 1 | 1 | 2 | 1 ячейка | П2-01 | 1974.33 | 1 | 3948.66 | нд
1.1.2.1.1 | Реконструкция ПС 110кВ Горец (с заменой трансформаторов 110 кВ 2х25 МВА на 2х40 МВА) в рамках программы модернизации и повышения надежности электросетевого комплекса Чеченской Республики на 2020-2024 годы | K_Che297 | Проектные и изыскательские работы | УНЦ на проектные и изыскательские работы для элементов ПС (ПП, ЗПС) | ПС 110кВ Горец | нд | с | 2025 | 110 | Ячейка выключателя | основные технические решения | б/н от 22.03.2024 | Чеченская Республика | 1 | 1 | 1 | 3 | 1 ячейка | П2-02 | 3290.54 | 1 | 9871.62 | нд
1.1.2.1.1 | Реконструкция ПС 110кВ Горец (с заменой трансформаторов 110 кВ 2х25 МВА на 2х40 МВА) в рамках программы модернизации и повышения надежности электросетевого комплекса Чеченской Республики на 2020-2024 годы | K_Che297 | Проектные и изыскательские работы | УНЦ на проектные и изыскательские работы для элементов ПС (ПП, ЗПС) | ПС 110кВ Горец | нд | с | 2025 | 110 | Ячейка трансформатора, КРМ | основные технические решения | б/н от 22.03.2024 | Чеченская Республика | 1 | 1 | 1 | 2 | 1 ячейка | П2-07 | 4113.18 | 1 | 8226.36 | нд
1.1.2.1.1 | Реконструкция ПС 110кВ Горец (с заменой трансформаторов 110 кВ 2х25 МВА на 2х40 МВА) в рамках программы модернизации и повышения надежности электросетевого комплекса Чеченской Республики на 2020-2024 годы | K_Che297 | Проектные и изыскательские работы | УНЦ на проектные и изыскательские работы для отдельных элементов электрических сетей | ПС 110кВ Горец | нд | с | 2025 | нд | Затраты по УНЦ, млн. руб.: от 501 до 1001 | основные технические решения | б/н от 22.03.2024 | Чеченская Республика | 1 | 1 | 1 | 1 | 1 объект | П6-13 | 70916.85 | 1 | 70916.85 | нд
1.1.2.1.1 | Реконструкция ПС 110кВ Горец (с заменой трансформаторов 110 кВ 2х25 МВА на 2х40 МВА) в рамках программы модернизации и повышения надежности электросетевого комплекса Чеченской Республики на 2020-2024 годы | K_Che297 | нд | Итого объем финансовых потребностей по инвестиционному проекту, тыс. рублей | нд | нд | нд | нд | нд | нд | нд | нд | нд | нд | нд | нд | нд | нд | нд | нд | нд | 973324.1656 | нд
1.1.2.1.1 | Реконструкция ПС 110 кВ Цемзавод (с заменой трансформаторов 110 кВ Т-1 25 МВА и Т-2 25 МВА без увеличения установленной мощности, Т-4 35/10 кВ 4 МВА на 6,3 МВА, установкой ШОН-110 в комплекте со шкафами 2 к-тов на ВЛ 110 кВ Грозный – Цемзавод (Л-161), ВЛ 110 кВ Шали – Цемзавод (Л-160)) в рамках программы модернизации и повышения надежности электросетевого комплекса Чеченской Республики на 2020-2024 годы | K_Che298 | Подготовка и устройство территории ПС (ЗПС) 35 - 750 кВ | УНЦ подготовки и устройства территории ПС (ЗПС) | ПС 110 кВ Цемзавод | нд | с | 2026 | нд | подготовка и устройство территории ПС | основные технические решения | б/н от 22.03.2024 | Чеченская Республика | 1 | 1 | 1 | 6874 | 1 м2 | Б1-16 | 8.87 | 1 | 60972.38 | нд
1.1.2.1.1 | Реконструкция ПС 110 кВ Цемзавод (с заменой трансформаторов 110 кВ Т-1 25 МВА и Т-2 25 МВА без увеличения установленной мощности, Т-4 35/10 кВ 4 МВА на 6,3 МВА, установкой ШОН-110 в комплекте со шкафами 2 к-тов на ВЛ 110 кВ Грозный – Цемзавод (Л-161), ВЛ 110 кВ Шали – Цемзавод (Л-160)) в рамках программы модернизации и повышения надежности электросетевого комплекса Чеченской Республики на 2020-2024 годы | K_Che298 | Ячейка (авто-) трансформатора 6 - 750 кВ | УНЦ ячейки трехобмоточного трансформатора 110 - 500 кВ | ПС 110 кВ Цемзавод | нд | с | 2026 | 110 | Мощность, МВА: 25 Обозначение двухобмоточного трансформатора, напряжение (кВ): Т 110/HH*) | основные технические решения | б/н от 22.03.2024 | Чеченская Республика | 1 | 1 | 1 | 2 | 1 ячейка | Т1-04-1 | 87505.99 | 1.22 | 213514.6156 | нд
1.1.2.1.1 | Реконструкция ПС 110 кВ Цемзавод (с заменой трансформаторов 110 кВ Т-1 25 МВА и Т-2 25 МВА без увеличения установленной мощности, Т-4 35/10 кВ 4 МВА на 6,3 МВА, установкой ШОН-110 в комплекте со шкафами 2 к-тов на ВЛ 110 кВ Грозный – Цемзавод (Л-161), ВЛ 110 кВ Шали – Цемзавод (Л-160)) в рамках программы модернизации и повышения надежности электросетевого комплекса Чеченской Республики на 2020-2024 годы | K_Che298 | Ячейка (авто-) трансформатора 6 - 750 кВ | УНЦ ячейки двухобмоточного трансформатора 35 - 500 кВ | ПС 110 кВ Цемзавод | нд | с | 2026 | 35 | Мощность, МВА: 6.3 Обозначение двухобмоточного трансформатора, напряжение (кВ): Т 35/HH | основные технические решения | б/н от 22.03.2024 | Чеченская Республика | 1 | 1 | 1 | 1 | 1 ячейка | Т4-05-1 | 25130.57 | 1.25 | 31413.2125 | нд
1.1.2.1.1 | Реконструкция ПС 110 кВ Цемзавод (с заменой трансформаторов 110 кВ Т-1 25 МВА и Т-2 25 МВА без увеличения установленной мощности, Т-4 35/10 кВ 4 МВА на 6,3 МВА, установкой ШОН-110 в комплекте со шкафами 2 к-тов на ВЛ 110 кВ Грозный – Цемзавод (Л-161), ВЛ 110 кВ Шали – Цемзавод (Л-160)) в рамках программы модернизации и повышения надежности электросетевого комплекса Чеченской Республики на 2020-2024 годы | K_Che298 | РУ 6 - 750 кВ | УНЦ ячейки выключателя НУ 110 - 500 кВ | ПС 110 кВ Цемзавод | нд | с | 2026 | 110 | Номинальный ток, А: 2500 Номинальный ток отключения, кА: 40 | основные технические решения | б/н от 22.03.2024 | Чеченская Республика | 1 | 1 | 1 | 4 | 1 ячейка | В1-01-1 | 39176.87 | 1.23 | 192750.2004 | нд
1.1.2.1.1 | Реконструкция ПС 110 кВ Цемзавод (с заменой трансформаторов 110 кВ Т-1 25 МВА и Т-2 25 МВА без увеличения установленной мощности, Т-4 35/10 кВ 4 МВА на 6,3 МВА, установкой ШОН-110 в комплекте со шкафами 2 к-тов на ВЛ 110 кВ Грозный – Цемзавод (Л-161), ВЛ 110 кВ Шали – Цемзавод (Л-160)) в рамках программы модернизации и повышения надежности электросетевого комплекса Чеченской Республики на 2020-2024 годы | K_Che298 | РУ 6 - 750 кВ | УНЦ ячейки выключателя НУ 6 - 35 кВ | ПС 110 кВ Цемзавод | нд | с | 2026 | 35 | Номинальный ток, А: 2000 Номинальный ток отключения, кА: 25 | основные технические решения | б/н от 22.03.2024 | Чеченская Республика | 1 | 1 | 1 | 12 | 1 ячейка | В2-05-1 | 27469.92 | 1.23 | 405456.0192 | нд
1.1.2.1.1 | Реконструкция ПС 110 кВ Цемзавод (с заменой трансформаторов 110 кВ Т-1 25 МВА и Т-2 25 МВА без увеличения установленной мощности, Т-4 35/10 кВ 4 МВА на 6,3 МВА, установкой ШОН-110 в комплекте со шкафами 2 к-тов на ВЛ 110 кВ Грозный – Цемзавод (Л-161), ВЛ 110 кВ Шали – Цемзавод (Л-160)) в рамках программы модернизации и повышения надежности электросетевого комплекса Чеченской Республики на 2020-2024 годы | K_Che298 | РУ 6 - 750 кВ | УНЦ ячейки выключателя НУ 6 - 35 кВ | ПС 110 кВ Цемзавод | нд | с | 2026 | 10 | Номинальный ток, А: 1600 Номинальный ток отключения, кА: 25 | основные технические решения | б/н от 22.03.2024 | Чеченская Республика | 1 | 1 | 1 | 14 | 1 ячейка | В2-03-1 | 5248.25 | 1.23 | 90374.865 | нд
1.1.2.1.1 | Реконструкция ПС 110 кВ Цемзавод (с заменой трансформаторов 110 кВ Т-1 25 МВА и Т-2 25 МВА без увеличения установленной мощности, Т-4 35/10 кВ 4 МВА на 6,3 МВА, установкой ШОН-110 в комплекте со шкафами 2 к-тов на ВЛ 110 кВ Грозный – Цемзавод (Л-161), ВЛ 110 кВ Шали – Цемзавод (Л-160)) в рамках программы модернизации и повышения надежности электросетевого комплекса Чеченской Республики на 2020-2024 годы | K_Che298 | Проектные и изыскательские работы | УНЦ на проектные и изыскательские работы для элементов ПС (ПП, ЗПС) | ПС 110 кВ Цемзавод | нд | с | 2026 | 35 | Ячейка трансформатора мощностью от 2 МВА | основные технические решения | б/н от 22.03.2024 | Чеченская Республика | 1 | 1 | 1 | 1 | 1 ячейка | П2-06 | 1928.94 | 1 | 1928.94 | нд
1.1.2.1.1 | Реконструкция ПС 110 кВ Цемзавод (с заменой трансформаторов 110 кВ Т-1 25 МВА и Т-2 25 МВА без увеличения установленной мощности, Т-4 35/10 кВ 4 МВА на 6,3 МВА, установкой ШОН-110 в комплекте со шкафами 2 к-тов на ВЛ 110 кВ Грозный – Цемзавод (Л-161), ВЛ 110 кВ Шали – Цемзавод (Л-160)) в рамках программы модернизации и повышения надежности электросетевого комплекса Чеченской Республики на 2020-2024 годы | K_Che298 | Проектные и изыскательские работы | УНЦ на проектные и изыскательские работы для элементов ПС (ПП, ЗПС) | ПС 110 кВ Цемзавод | нд | с | 2026 | 35 | Ячейка выключателя | основные технические решения | б/н от 22.03.2024 | Чеченская Республика | 1 | 1 | 1 | 12 | 1 ячейка | П2-01 | 1974.33 | 1 | 23691.96 | нд
1.1.2.1.1 | Реконструкция ПС 110 кВ Цемзавод (с заменой трансформаторов 110 кВ Т-1 25 МВА и Т-2 25 МВА без увеличения установленной мощности, Т-4 35/10 кВ 4 МВА на 6,3 МВА, установкой ШОН-110 в комплекте со шкафами 2 к-тов на ВЛ 110 кВ Грозный – Цемзавод (Л-161), ВЛ 110 кВ Шали – Цемзавод (Л-160)) в рамках программы модернизации и повышения надежности электросетевого комплекса Чеченской Республики на 2020-2024 годы | K_Che298 | Проектные и изыскательские работы | УНЦ на проектные и изыскательские работы для элементов ПС (ПП, ЗПС) | ПС 110 кВ Цемзавод | нд | с | 2026 | 110 | Ячейка выключателя | основные технические решения | б/н от 22.03.2024 | Чеченская Республика | 1 | 1 | 1 | 4 | 1 ячейка | П2-02 | 3290.54 | 1 | 13162.16 | нд
1.1.2.1.1 | Реконструкция ПС 110 кВ Цемзавод (с заменой трансформаторов 110 кВ Т-1 25 МВА и Т-2 25 МВА без увеличения установленной мощности, Т-4 35/10 кВ 4 МВА на 6,3 МВА, установкой ШОН-110 в комплекте со шкафами 2 к-тов на ВЛ 110 кВ Грозный – Цемзавод (Л-161), ВЛ 110 кВ Шали – Цемзавод (Л-160)) в рамках программы модернизации и повышения надежности электросетевого комплекса Чеченской Республики на 2020-2024 годы | K_Che298 | Проектные и изыскательские работы | УНЦ на проектные и изыскательские работы для элементов ПС (ПП, ЗПС) | ПС 110 кВ Цемзавод | нд | с | 2026 | 110 | Ячейка трансформатора, КРМ | основные технические решения | б/н от 22.03.2024 | Чеченская Республика | 1 | 1 | 1 | 2 | 1 ячейка | П2-07 | 4113.18 | 1 | 8226.36 | нд
1.1.2.1.1 | Реконструкция ПС 110 кВ Цемзавод (с заменой трансформаторов 110 кВ Т-1 25 МВА и Т-2 25 МВА без увеличения установленной мощности, Т-4 35/10 кВ 4 МВА на 6,3 МВА, установкой ШОН-110 в комплекте со шкафами 2 к-тов на ВЛ 110 кВ Грозный – Цемзавод (Л-161), ВЛ 110 кВ Шали – Цемзавод (Л-160)) в рамках программы модернизации и повышения надежности электросетевого комплекса Чеченской Республики на 2020-2024 годы | K_Che298 | Система учета электрической энергии (мощности), АНИС КУЭ, ПКУ, технический учет электрической энергии | УНЦ ИИК | ПС 110 кВ Цемзавод | нд | с | 2026 | 110 | Установка автоматизированного рабочего места АИИС КУЭ на ПС 35 - 750 кВ (без прикладного ПО) | основные технические решения | б/н от 22.03.2024 | Чеченская Республика | 1 | 1 | 1 | 8 | 1 точка учета | А1-78 | 570.68 | 1.24 | 5661.1456 | нд
1.1.2.1.1 | Реконструкция ПС 110 кВ Цемзавод (с заменой трансформаторов 110 кВ Т-1 25 МВА и Т-2 25 МВА без увеличения установленной мощности, Т-4 35/10 кВ 4 МВА на 6,3 МВА, установкой ШОН-110 в комплекте со шкафами 2 к-тов на ВЛ 110 кВ Грозный – Цемзавод (Л-161), ВЛ 110 кВ Шали – Цемзавод (Л-160)) в рамках программы модернизации и повышения надежности электросетевого комплекса Чеченской Республики на 2020-2024 годы | K_Che298 | Комплекс систем безопасности ПС | УНЦ защитных ограждений ПС | ПС 110 кВ Цемзавод | нд | с | 2026 | 110 | Ограждение ПС | основные технические решения | б/н от 22.03.2024 | Чеченская Республика | 1 | 1 | 1 | 1406 | 1м периметра ПС | У4-01 | 18.6 | 1.24 | 32427.984 | нд
1.1.2.1.1 | Реконструкция ПС 110 кВ Цемзавод (с заменой трансформаторов 110 кВ Т-1 25 МВА и Т-2 25 МВА без увеличения установленной мощности, Т-4 35/10 кВ 4 МВА на 6,3 МВА, установкой ШОН-110 в комплекте со шкафами 2 к-тов на ВЛ 110 кВ Грозный – Цемзавод (Л-161), ВЛ 110 кВ Шали – Цемзавод (Л-160)) в рамках программы модернизации и повышения надежности электросетевого комплекса Чеченской Республики на 2020-2024 годы | K_Che298 | Проектные и изыскательские работы | УНЦ на проектные и изыскательские работы для отдельных элементов электрических сетей | ПС 110 кВ Цемзавод | нд | с | 2026 | 110 | Затраты по УНЦ, млн. руб.: от 51 до 151 | основные технические решения | б/н от 22.03.2024 | Чеченская Республика | 1 | 1 | 1 | 1 | 1 объект | П6-10 | 10637.53 | 1 | 10637.53 | нд
1.1.2.1.1 | Реконструкция ПС 110 кВ Цемзавод (с заменой трансформаторов 110 кВ Т-1 25 МВА и Т-2 25 МВА без увеличения установленной мощности, Т-4 35/10 кВ 4 МВА на 6,3 МВА, установкой ШОН-110 в комплекте со шкафами 2 к-тов на ВЛ 110 кВ Грозный – Цемзавод (Л-161), ВЛ 110 кВ Шали – Цемзавод (Л-160)) в рамках программы модернизации и повышения надежности электросетевого комплекса Чеченской Республики на 2020-2024 годы | K_Che298 | нд | Итого объем финансовых потребностей по инвестиционному проекту, тыс. рублей | нд | нд | нд | нд | нд | нд | нд | нд | нд | нд | нд | нд | нд | нд | нд | нд | нд | 1090217.3723 | нд
1.1.2.1.1 | Реконструкция ПС 110 кВ ГРП-110 в рамках программы модернизации и повышения надежности электросетевого комплекса Чеченской Республики на 2020-2024 годы | K_Che300 | Подготовка и устройство территории ПС (ЗПС) 35 - 750 кВ | УНЦ подготовки и устройства территории ПС (ЗПС) | ПС 110 кВ ГРП-110 | нд | с | 2024 | нд | Основные здания (ОПУ, ЗРУ,РЩ) в целом на одну ПС (или ЗПС); Ячейка трансформатора (комплект из 3-х фаз); Прочее в целом на одну ПС (или ЗПС). | основные технические решения | б/н от 05.04.2023 | Чеченская Республика | 1 | 1 | 1 | 2695 | 1 м2 | Б1-16 | 8.87 | 1 | 23904.65 | нд
1.1.2.1.1 | Реконструкция ПС 110 кВ ГРП-110 в рамках программы модернизации и повышения надежности электросетевого комплекса Чеченской Республики на 2020-2024 годы | K_Che300 | Здание ПС (ОПУ, ЗРУ, РЩ), здание ЗПС, здание РПБ, прочие здания и сооружения, инженерные системы зданий | УНЦ зданий ОПУ, РЩ | ПС 110 кВ ГРП-110 | нд | с | 2024 | 110 | Напряжение РУ: 35-110 Количество присоединений линий электропередачи к РУ: 6 и более | основные технические решения | б/н от 05.04.2023 | Чеченская Республика | 1 | 1 | 1 | 1 | 1 ру | З3-01-3 | 61355.87 | 1.24 | 76081.2788 | нд
1.1.2.1.1 | Реконструкция ПС 110 кВ ГРП-110 в рамках программы модернизации и повышения надежности электросетевого комплекса Чеченской Республики на 2020-2024 годы | K_Che300 | Ячейка (авто-) трансформатора 6 - 750 кВ | УНЦ ячейки трехобмоточного трансформатора 110 - 500 кВ | ПС 110 кВ ГРП-110 | нд | с | 2024 | 110 | Мощность, МВА: 40 Обозначение трехобмоточного трансформатора, напряжение (кВ): Т 110/35/HH*) | основные технические решения | б/н от 05.04.2023 | Чеченская Республика | 1 | 1 | 1 | 2 | 1 ячейка | Т1-06-1 | 108886.36 | 1.22 | 265682.7184 | нд
1.1.2.1.1 | Реконструкция ПС 110 кВ ГРП-110 в рамках программы модернизации и повышения надежности электросетевого комплекса Чеченской Республики на 2020-2024 годы | K_Che300 | РЗА, система оперативного постоянного тока и собственных нужд ПС, сети связи | УНЦ РЗА | ПС 110 кВ ГРП-110 | нд | с | 2024 | 110 | РЗА линии (основная и резервные защиты) с работой по каналу ВОЛС | основные технические решения | б/н от 05.04.2023 | Чеченская Республика | 1 | 1 | 1 | 2 | 1 ед | И11-19 | 2492.88 | 1.24 | 6182.3424 | нд
1.1.2.1.1 | Реконструкция ПС 110 кВ ГРП-110 в рамках программы модернизации и повышения надежности электросетевого комплекса Чеченской Республики на 2020-2024 годы | K_Che300 | РЗА, система оперативного постоянного тока и собственных нужд ПС, сети связи | УНЦ РЗА и прочие шкафы (панели) | ПС 110 кВ ГРП-110 | нд | с | 2024 | нд | Прочие шкафы (панели) | основные технические решения | б/н от 05.04.2023 | Чеченская Республика | 1 | 1 | 1 | 5 | 1 ед | И12-06 | 262.53 | 1.24 | 1627.686 | нд
1.1.2.1.1 | Реконструкция ПС 110 кВ ГРП-110 в рамках программы модернизации и повышения надежности электросетевого комплекса Чеченской Республики на 2020-2024 годы | K_Che300 | РЗА, система оперативного постоянного тока и собственных нужд ПС, сети связи | УНЦ сети связи | ПС 110 кВ ГРП-110 | нд | с | 2024 | 110 | УПАТС для ПС 35-150 кВ | основные технические решения | б/н от 05.04.2023 | Чеченская Республика | 1 | 1 | 1 | 1 | 1 объект | И14-01 | 10052 | 1.24 | 12464.48 | нд
1.1.2.1.1 | Реконструкция ПС 110 кВ ГРП-110 в рамках программы модернизации и повышения надежности электросетевого комплекса Чеченской Республики на 2020-2024 годы | K_Che300 | РЗА, система оперативного постоянного тока и собственных нужд ПС, сети связи | УНЦ сети связи | ПС 110 кВ ГРП-110 | нд | с | 2024 | 110 | Регистратор записи диспетчерских переговоров | основные технические решения | б/н от 05.04.2023 | Чеченская Республика | 1 | 1 | 1 | 1 | 1 объект | И14-04 | 2163.22 | 1.24 | 2682.3928 | нд
1.1.2.1.1 | Реконструкция ПС 110 кВ ГРП-110 в рамках программы модернизации и повышения надежности электросетевого комплекса Чеченской Республики на 2020-2024 годы | K_Che300 | РЗА, система оперативного постоянного тока и собственных нужд ПС, сети связи | УНЦ сети связи | ПС 110 кВ ГРП-110 | нд | с | 2024 | 110 | Оборудование электропитания, 6 кВт | основные технические решения | б/н от 05.04.2023 | Чеченская Республика | 1 | 1 | 1 | 1 | 1 объект | И14-07 | 2018.62 | 1.24 | 2503.0888 | нд
1.1.2.1.1 | Реконструкция ПС 110 кВ ГРП-110 в рамках программы модернизации и повышения надежности электросетевого комплекса Чеченской Республики на 2020-2024 годы | K_Che300 | РЗА, система оперативного постоянного тока и собственных нужд ПС, сети связи | УНЦ сети связи | ПС 110 кВ ГРП-110 | нд | с | 2024 | 110 | ЛВС | основные технические решения | б/н от 05.04.2023 | Чеченская Республика | 1 | 1 | 1 | 1 | 1 объект | И14-09 | 4497.95 | 1.24 | 5577.458 | нд
1.1.2.1.1 | Реконструкция ПС 110 кВ ГРП-110 в рамках программы модернизации и повышения надежности электросетевого комплекса Чеченской Республики на 2020-2024 годы | K_Che300 | РЗА, система оперативного постоянного тока и собственных нужд ПС, сети связи | УНЦ сети связи | ПС 110 кВ ГРП-110 | нд | с | 2024 | 110 | СКС | основные технические решения | б/н от 05.04.2023 | Чеченская Республика | 1 | 1 | 1 | 1 | 1 объект | И14-10 | 1291.57 | 1.24 | 1601.5468 | нд
1.1.2.1.1 | Реконструкция ПС 110 кВ ГРП-110 в рамках программы модернизации и повышения надежности электросетевого комплекса Чеченской Республики на 2020-2024 годы | K_Che300 | Проектные и изыскательские работы | УНЦ на проектные и изыскательские работы для элементов ПС (ПП, ЗПС) | ПС 110 кВ ГРП-110 | нд | с | 2024 | 110 | Ячейка трансформатора, КРМ | основные технические решения | б/н от 05.04.2023 | Чеченская Республика | 1 | 1 | 1 | 2 | 1 ячейка | П2-07 | 4113.18 | 1 | 8226.36 | нд
1.1.2.1.1 | Реконструкция ПС 110 кВ ГРП-110 в рамках программы модернизации и повышения надежности электросетевого комплекса Чеченской Республики на 2020-2024 годы | K_Che300 | Проектные и изыскательские работы | УНЦ на проектные и изыскательские работы для отдельных элементов электрических сетей | ПС 110 кВ ГРП-110 | нд | с | 2024 | нд | Затраты по УНЦ, млн. руб.: от 301 до 501 | основные технические решения | б/н от 05.04.2023 | Чеченская Республика | 1 | 1 | 1 | 1 | 1 объект | П6-12 | 35458.43 | 1 | 35458.43 | нд
1.1.2.1.1 | Реконструкция ПС 110 кВ ГРП-110 в рамках программы модернизации и повышения надежности электросетевого комплекса Чеченской Республики на 2020-2024 годы | K_Che300 | нд | Итого объем финансовых потребностей по инвестиционному проекту, тыс. рублей | нд | нд | нд | нд | нд | нд | нд | нд | нд | нд | нд | нд | нд | нд | нд | нд | нд | 441992.432 | нд
1.1.1.4.2 | Реконструкция ПС 35 кВ Аэропорт с установкой Т-2 мощностью 4 МВА с утсройстами АРН для технологического присоединения к сетям АО "Чеченэнерго" (договор ТП от 10.02.2023 № 22468/2022/ЧЭ/ГРОГЭС ФКУ "Дирекция государственного заказчика по реализации комплексных проектов развития транспортной инфраструктуры") | K_Che303 | Подготовка и устройство территории ПС (ЗПС) 35 - 750 кВ | УНЦ подготовки и устройства территории ПС (ЗПС) | ПС 35кВ Аэропорт | 1 | с | 2024 | нд | Чеченская Республика | основные технические решения | б/н от 05.04.2023 | Чеченская Республика | 1 | 1 | 1 | 1245 | 1 м2 | Б1-16 | 8.87 | 1 | 11043.15 | нд
1.1.1.4.2 | Реконструкция ПС 35 кВ Аэропорт с установкой Т-2 мощностью 4 МВА с утсройстами АРН для технологического присоединения к сетям АО "Чеченэнерго" (договор ТП от 10.02.2023 № 22468/2022/ЧЭ/ГРОГЭС ФКУ "Дирекция государственного заказчика по реализации комплексных проектов развития транспортной инфраструктуры") | K_Che303 | РУ 6 - 750 кВ | УНЦ ячейки выключателя НУ 6 - 35 кВ | ПС 35кВ Аэропорт | 1 | с | 2024 | 10 | Номинальный ток, А: 2500 Номинальный ток отключения, кА: 25 | основные технические решения | б/н от 05.04.2023 | Чеченская Республика | 1 | 1 | 1 | 19 | 1 ячейка | В2-04-1 | 6019.22 | 1.23 | 140669.1714 | нд
1.1.1.4.2 | Реконструкция ПС 35 кВ Аэропорт с установкой Т-2 мощностью 4 МВА с утсройстами АРН для технологического присоединения к сетям АО "Чеченэнерго" (договор ТП от 10.02.2023 № 22468/2022/ЧЭ/ГРОГЭС ФКУ "Дирекция государственного заказчика по реализации комплексных проектов развития транспортной инфраструктуры") | K_Che303 | РУ 6 - 750 кВ | УНЦ ячейки выключателя НУ 6 - 35 кВ | ПС 35кВ Аэропорт | 1 | с | 2024 | 35 | Номинальный ток, А: 2500 Номинальный ток отключения, кА: 25 | основные технические решения | б/н от 05.04.2023 | Чеченская Республика | 1 | 1 | 1 | 4 | 1 ячейка | В2-06-1 | 27469.92 | 1.23 | 135152.0064 | нд
1.1.1.4.2 | Реконструкция ПС 35 кВ Аэропорт с установкой Т-2 мощностью 4 МВА с утсройстами АРН для технологического присоединения к сетям АО "Чеченэнерго" (договор ТП от 10.02.2023 № 22468/2022/ЧЭ/ГРОГЭС ФКУ "Дирекция государственного заказчика по реализации комплексных проектов развития транспортной инфраструктуры") | K_Che303 | РЗА, система оперативного постоянного тока и собственных нужд ПС, сети связи | УНЦ РЗА | ПС 35кВ Аэропорт | 1 | с | 2024 | 35 | РЗА шин до 12 присоединений | основные технические решения | б/н от 05.04.2023 | Чеченская Республика | 1 | 1 | 1 | 1 | 1 ед | И11-138 | 3042.99 | 1.24 | 3773.3076 | нд
1.1.1.4.2 | Реконструкция ПС 35 кВ Аэропорт с установкой Т-2 мощностью 4 МВА с утсройстами АРН для технологического присоединения к сетям АО "Чеченэнерго" (договор ТП от 10.02.2023 № 22468/2022/ЧЭ/ГРОГЭС ФКУ "Дирекция государственного заказчика по реализации комплексных проектов развития транспортной инфраструктуры") | K_Che303 | РЗА, система оперативного постоянного тока и собственных нужд ПС, сети связи | УНЦ РЗА и прочие шкафы (панели) | ПС 35кВ Аэропорт | 1 | с | 2024 | нд | Прочие шкафы (панели) | основные технические решения | б/н от 05.04.2023 | Чеченская Республика | 1 | 1 | 1 | 8 | 1 ед | И12-06 | 262.53 | 1.24 | 2604.2976 | нд
1.1.1.4.2 | Реконструкция ПС 35 кВ Аэропорт с установкой Т-2 мощностью 4 МВА с утсройстами АРН для технологического присоединения к сетям АО "Чеченэнерго" (договор ТП от 10.02.2023 № 22468/2022/ЧЭ/ГРОГЭС ФКУ "Дирекция государственного заказчика по реализации комплексных проектов развития транспортной инфраструктуры") | K_Che303 | Комплекс систем безопасности ПС | УНЦ комплекса систем безопасности ПС | ПС 35кВ Аэропорт | 1 | с | 2024 | нд | Поворотная камера охранного (технологического) видеонаблюдения Единица измерения: 1 точка наблюдения | основные технические решения | б/н от 05.04.2023 | Чеченская Республика | 1 | 1 | 1 | 4 | 1 точка наблюдения | И15-04 | 1035.84 | 1.24 | 5137.7664 | нд
1.1.1.4.2 | Реконструкция ПС 35 кВ Аэропорт с установкой Т-2 мощностью 4 МВА с утсройстами АРН для технологического присоединения к сетям АО "Чеченэнерго" (договор ТП от 10.02.2023 № 22468/2022/ЧЭ/ГРОГЭС ФКУ "Дирекция государственного заказчика по реализации комплексных проектов развития транспортной инфраструктуры") | K_Che303 | Проектные и изыскательские работы | УНЦ на проектные и изыскательские работы для элементов ПС (ПП, ЗПС) | ПС 35кВ Аэропорт | 2 | с | 2024 | 35 | Ячейка выключателя | основные технические решения | б/н от 05.04.2023 | Чеченская Республика | 1 | 1 | 1 | 4 | 1 ячейка | П2-01 | 1974.33 | 1 | 7897.32 | нд
1.1.1.4.2 | Реконструкция ПС 35 кВ Аэропорт с установкой Т-2 мощностью 4 МВА с утсройстами АРН для технологического присоединения к сетям АО "Чеченэнерго" (договор ТП от 10.02.2023 № 22468/2022/ЧЭ/ГРОГЭС ФКУ "Дирекция государственного заказчика по реализации комплексных проектов развития транспортной инфраструктуры") | K_Che303 | Проектные и изыскательские работы | УНЦ на проектные и изыскательские работы для элементов ПС (ПП, ЗПС) | ПС 35кВ Аэропорт | 1 | с | 2024 | 35 | Ячейка трансформатора мощностью от 2 МВА | основные технические решения | б/н от 05.04.2023 | Чеченская Республика | 1 | 1 | 1 | 1 | 1 ячейка | П2-06 | 1928.94 | 1 | 1928.94 | нд
1.1.1.4.2 | Реконструкция ПС 35 кВ Аэропорт с установкой Т-2 мощностью 4 МВА с утсройстами АРН для технологического присоединения к сетям АО "Чеченэнерго" (договор ТП от 10.02.2023 № 22468/2022/ЧЭ/ГРОГЭС ФКУ "Дирекция государственного заказчика по реализации комплексных проектов развития транспортной инфраструктуры") | K_Che303 | Проектные и изыскательские работы | УНЦ на проектные и изыскательские работы для отдельных элементов электрических сетей | ПС 35кВ Аэропорт | 1 | с | 2024 | нд | Затраты по УНЦ, млн. руб.: от 151 до 300,9 | основные технические решения | б/н от 05.04.2023 | Чеченская Республика | 1 | 1 | 1 | 1 | 1 объект | П6-10 | 10637.53 | 1 | 10637.53 | нд
1.1.1.4.2 | Реконструкция ПС 35 кВ Аэропорт с установкой Т-2 мощностью 4 МВА с утсройстами АРН для технологического присоединения к сетям АО "Чеченэнерго" (договор ТП от 10.02.2023 № 22468/2022/ЧЭ/ГРОГЭС ФКУ "Дирекция государственного заказчика по реализации комплексных проектов развития транспортной инфраструктуры") | K_Che303 | Ячейка ТОР, ДГА (ДГР, фильтра заземляющего) 6 - 750 кВ | УНЦ ячейки ДГР 6 - 35 кВ | ПС 35кВ Аэропорт | 1 | с | 2024 | 10 | Мощность, кВА: 300 | основные технические решения | б/н от 05.04.2023 | Чеченская Республика | 1 | 1 | 1 | 2 | 1 ячейка | Р1-02-1 | 6501.47 | 1.25 | 16253.675 | нд
1.1.1.4.2 | Реконструкция ПС 35 кВ Аэропорт с установкой Т-2 мощностью 4 МВА с утсройстами АРН для технологического присоединения к сетям АО "Чеченэнерго" (договор ТП от 10.02.2023 № 22468/2022/ЧЭ/ГРОГЭС ФКУ "Дирекция государственного заказчика по реализации комплексных проектов развития транспортной инфраструктуры") | K_Che303 | нд | Итого объем финансовых потребностей по инвестиционному проекту, тыс. рублей | нд | нд | нд | нд | нд | нд | нд | нд | нд | нд | нд | нд | нд | нд | нд | нд | нд | 335097.1644 | нд
1.1.2.1.1 | Реконструкция ПС 35 кВ Беной в рамках программы модернизации и повышения надежности электросетевого комплекса Чеченской Республики на 2020-2024 годы | K_Che304 | Подготовка и устройство территории ПС (ЗПС) 35 - 750 кВ | УНЦ подготовки и устройства территории ПС (ЗПС) | ПС 35кВ Беной | 1 | с | 2024 | нд | Чеченская Республика | основные технические решения | б/н от 05.04.2023 | Чеченская Республика | 1 | 1 | 1 | 978 | 1 м2 | Б1-16 | 8.87 | 1 | 8674.86 | нд
1.1.2.1.1 | Реконструкция ПС 35 кВ Беной в рамках программы модернизации и повышения надежности электросетевого комплекса Чеченской Республики на 2020-2024 годы | K_Che304 | Ячейка (авто-) трансформатора 6 - 750 кВ | УНЦ ячейки двухобмоточного трансформатора 35 - 500 кВ | ПС 35кВ Беной | 1 | с | 2024 | 35 | Мощность, МВА: 2,5 Обозначение двухбмоточного трансформатора, напряжение (кВ): Т 35/HH*) | основные технические решения | б/н от 05.04.2023 | Чеченская Республика | 1 | 1 | 1 | 2 | 1 ячейка | Т4-02-1 | 23615.44 | 1.25 | 59038.6 | нд
1.1.2.1.1 | Реконструкция ПС 35 кВ Беной в рамках программы модернизации и повышения надежности электросетевого комплекса Чеченской Республики на 2020-2024 годы | K_Che304 | РУ 6 - 750 кВ | УНЦ ячейки выключателя НУ 6 - 35 кВ | ПС 35кВ Беной | 1 | с | 2024 | 35 | Номинальный ток, А: 2500 Номинальный ток отключения, кА: 25 | основные технические решения | б/н от 05.04.2023 | Чеченская Республика | 1 | 1 | 1 | 2 | 1 ячейка | В2-06-1 | 27469.92 | 1.23 | 67576.0032 | нд
1.1.2.1.1 | Реконструкция ПС 35 кВ Беной в рамках программы модернизации и повышения надежности электросетевого комплекса Чеченской Республики на 2020-2024 годы | K_Che304 | РЗА, система оперативного постоянного тока и собственных нужд ПС, сети связи | УНЦ РЗА и прочие шкафы (панели) | ПС 35кВ Беной | 1 | с | 2024 | нд | Прочие шкафы (панели) | основные технические решения | б/н от 05.04.2023 | Чеченская Республика | 1 | 1 | 1 | 5 | 1 ед | И12-06 | 262.53 | 1.24 | 1627.686 | нд
1.1.2.1.1 | Реконструкция ПС 35 кВ Беной в рамках программы модернизации и повышения надежности электросетевого комплекса Чеченской Республики на 2020-2024 годы | K_Che304 | РЗА, система оперативного постоянного тока и собственных нужд ПС, сети связи | УНЦ сети связи | ПС 35кВ Беной | 1 | с | 2024 | 35 | УПАТС для ПС 35-150 кВ | основные технические решения | б/н от 05.04.2023 | Чеченская Республика | 1 | 1 | 1 | 1 | 1 объект | И14-01 | 10052 | 1.24 | 12464.48 | нд
1.1.2.1.1 | Реконструкция ПС 35 кВ Беной в рамках программы модернизации и повышения надежности электросетевого комплекса Чеченской Республики на 2020-2024 годы | K_Che304 | РЗА, система оперативного постоянного тока и собственных нужд ПС, сети связи | УНЦ сети связи | ПС 35кВ Беной | 1 | с | 2024 | 35 | Регистратор записи диспетчерских переговоров | основные технические решения | б/н от 05.04.2023 | Чеченская Республика | 1 | 1 | 1 | 1 | 1 объект | И14-04 | 2163.22 | 1.24 | 2682.3928 | нд
1.1.2.1.1 | Реконструкция ПС 35 кВ Беной в рамках программы модернизации и повышения надежности электросетевого комплекса Чеченской Республики на 2020-2024 годы | K_Che304 | РЗА, система оперативного постоянного тока и собственных нужд ПС, сети связи | УНЦ сети связи | ПС 35кВ Беной | 1 | с | 2024 | 35 | Оборудование электропитания, 6 кВт | основные технические решения | б/н от 05.04.2023 | Чеченская Республика | 1 | 1 | 1 | 1 | 1 объект | И14-07 | 2018.62 | 1.24 | 2503.0888 | нд
1.1.2.1.1 | Реконструкция ПС 35 кВ Беной в рамках программы модернизации и повышения надежности электросетевого комплекса Чеченской Республики на 2020-2024 годы | K_Che304 | РЗА, система оперативного постоянного тока и собственных нужд ПС, сети связи | УНЦ сети связи | ПС 35кВ Беной | 1 | с | 2024 | 35 | ЛВС | основные технические решения | б/н от 05.04.2023 | Чеченская Республика | 1 | 1 | 1 | 1 | 1 объект | И14-09 | 4497.95 | 1.24 | 5577.458 | нд
1.1.2.1.1 | Реконструкция ПС 35 кВ Беной в рамках программы модернизации и повышения надежности электросетевого комплекса Чеченской Республики на 2020-2024 годы | K_Che304 | РЗА, система оперативного постоянного тока и собственных нужд ПС, сети связи | УНЦ сети связи | ПС 35кВ Беной | 1 | с | 2024 | 35 | СКС | основные технические решения | б/н от 05.04.2023 | Чеченская Республика | 1 | 1 | 1 | 1 | 1 объект | И14-10 | 1291.57 | 1.24 | 1601.5468 | нд
1.1.2.1.1 | Реконструкция ПС 35 кВ Беной в рамках программы модернизации и повышения надежности электросетевого комплекса Чеченской Республики на 2020-2024 годы | K_Che304 | Проектные и изыскательские работы | УНЦ на проектные и изыскательские работы для элементов ПС (ПП, ЗПС) | ПС 35кВ Беной | 1 | с | 2024 | 35 | Ячейка выключателя | основные технические решения | б/н от 05.04.2023 | Чеченская Республика | 1 | 1 | 1 | 2 | 1 ячейка | П2-01 | 1974.33 | 1 | 3948.66 | нд
1.1.2.1.1 | Реконструкция ПС 35 кВ Беной в рамках программы модернизации и повышения надежности электросетевого комплекса Чеченской Республики на 2020-2024 годы | K_Che304 | Проектные и изыскательские работы | УНЦ на проектные и изыскательские работы для элементов ПС (ПП, ЗПС) | ПС 35кВ Беной | 1 | с | 2024 | 35 | Ячейка трансформатора мощностью от 2 МВА | основные технические решения | б/н от 05.04.2023 | Чеченская Республика | 1 | 1 | 1 | 2 | 1 ячейка | П2-06 | 1928.94 | 1 | 3857.88 | нд
1.1.2.1.1 | Реконструкция ПС 35 кВ Беной в рамках программы модернизации и повышения надежности электросетевого комплекса Чеченской Республики на 2020-2024 годы | K_Che304 | Проектные и изыскательские работы | УНЦ на проектные и изыскательские работы для отдельных элементов электрических сетей | ПС 35кВ Беной | 1 | с | 2024 | нд | Затраты по УНЦ, млн. руб.: от 51 до 150,9 | основные технические решения | б/н от 05.04.2023 | Чеченская Республика | 1 | 1 | 1 | 1 | 1 объект | П6-10 | 10637.53 | 1 | 10637.53 | нд
1.1.2.1.1 | Реконструкция ПС 35 кВ Беной в рамках программы модернизации и повышения надежности электросетевого комплекса Чеченской Республики на 2020-2024 годы | K_Che304 | нд | Итого объем финансовых потребностей по инвестиционному проекту, тыс. рублей | нд | нд | нд | нд | нд | нд | нд | нд | нд | нд | нд | нд | нд | нд | нд | нд | нд | 180190.1856 | нд
1.1.2.1.1 | Реконструкция ПС 35 кВ Черноречье (с заменой трансформатора Т-2 5,6 МВА на 10 МВА) в рамках программы модернизации и повышения надежности электросетевого комплекса Чеченской Республики на 2020-2024 годы. | K_Che323 | Проектные и изыскательские работы | УНЦ на проектные и изыскательские работы для элементов ПС (ПП, ЗПС) | ПС 35 кВ Черноречье | нд | с | 2025 | 35 | Ячейка трансформатора мощностью от 2 МВА | основные технические решения | б/н от 22.03.2024 | Чеченская Республика | 1 | 1 | 1 | 1 | 1 ячейка | П2-06 | 1928.94 | 1 | 1928.94 | нд
1.1.2.1.1 | Реконструкция ПС 35 кВ Черноречье (с заменой трансформатора Т-2 5,6 МВА на 10 МВА) в рамках программы модернизации и повышения надежности электросетевого комплекса Чеченской Республики на 2020-2024 годы. | K_Che323 | Ячейка (авто-) трансформатора 6 - 750 кВ | УНЦ ячейки трехобмоточного трансформатора 110 - 500 кВ | ПС 35 кВ Черноречье | нд | с | 2025 | 35 | Ячейка трансформатора мощностью от 2 МВА | основные технические решения | б/н от 22.03.2024 | Чеченская Республика | 1 | 1 | 1 | 1 | 1 ячейка | Т1-02-1 | 70600.58 | 1.22 | 86132.7076 | нд
1.1.2.1.1 | Реконструкция ПС 35 кВ Черноречье (с заменой трансформатора Т-2 5,6 МВА на 10 МВА) в рамках программы модернизации и повышения надежности электросетевого комплекса Чеченской Республики на 2020-2024 годы. | K_Che323 | Подготовка и устройство территории ПС (ЗПС) 35 - 750 кВ | Площадь подготовки и устройства территории под элементы ПС (ЗПС) | ПС 35 кВ Черноречье | нд | с | 2025 | 35 | Ячейка (авто-)трансформатора (комплект на три фазы) ПС (ЗПС) | основные технические решения | б/н от 22.03.2024 | Чеченская Республика | 1 | 1 | 1 | 1 | 1 ед | С1-03-1 | 67 | 1 | 67 | нд
1.1.2.1.1 | Реконструкция ПС 35 кВ Черноречье (с заменой трансформатора Т-2 5,6 МВА на 10 МВА) в рамках программы модернизации и повышения надежности электросетевого комплекса Чеченской Республики на 2020-2024 годы. | K_Che323 | Подготовка и устройство территории ПС (ЗПС) 35 - 750 кВ | Площадь подготовки и устройства территории под элементы ПС (ЗПС) | ПС 35 кВ Черноречье | нд | с | 2025 | 35 | Ячейка выключателя НУ ПС | основные технические решения | б/н от 22.03.2024 | Чеченская Республика | 1 | 1 | 1 | 1 | 1 ед | С1-01-1 | 167 | 1 | 167 | нд
1.1.2.1.1 | Реконструкция ПС 35 кВ Черноречье (с заменой трансформатора Т-2 5,6 МВА на 10 МВА) в рамках программы модернизации и повышения надежности электросетевого комплекса Чеченской Республики на 2020-2024 годы. | K_Che323 | Подготовка и устройство территории ПС (ЗПС) 35 - 750 кВ | УНЦ подготовки и устройства территории ПС (ЗПС) | ПС 35 кВ Черноречье | нд | с | 2025 | 35 | Подготовка и устройства территории ПС (ЗПС) | основные технические решения | б/н от 22.03.2024 | Чеченская Республика | 1 | 1 | 1 | 167 | 1 м2 | Б1-16 | 8.87 | 1 | 1481.29 | нд
1.1.2.1.1 | Реконструкция ПС 35 кВ Черноречье (с заменой трансформатора Т-2 5,6 МВА на 10 МВА) в рамках программы модернизации и повышения надежности электросетевого комплекса Чеченской Республики на 2020-2024 годы. | K_Che323 | РУ 6 - 750 кВ | УНЦ ячейки выключателя НУ 6 - 35 кВ | ПС 35 кВ Черноречье | нд | с | 2025 | 35 | ячейки выключателя НУ 35 кВ | основные технические решения | б/н от 22.03.2024 | Чеченская Республика | 1 | 1 | 1 | 1 | 1 ячейка | В2-05-2 | 27469.92 | 1.23 | 33788.0016 | нд
1.1.2.1.1 | Реконструкция ПС 35 кВ Черноречье (с заменой трансформатора Т-2 5,6 МВА на 10 МВА) в рамках программы модернизации и повышения надежности электросетевого комплекса Чеченской Республики на 2020-2024 годы. | K_Che323 | нд | Итого объем финансовых потребностей по инвестиционному проекту, тыс. рублей | нд | нд | нд | нд | нд | нд | нд | нд | нд | нд | нд | нд | нд | нд | нд | нд | нд | 123564.9392 | нд
1.1.2.2.1 | Реконструкция ВЛ 35 кВ ПС Саясан - ПС Ведено (Л-50) с заменой опор, провода и подвеской ВОЛС 25,8 км в рамках программы модернизации и повышения надежности электросетевого комплекса Чеченской Республики на 2020-2024 годы | K_Che352 | Подготовка и устройство территории ПС (ЗПС) 35 - 750 кВ | УНЦ подготовки и устройства территории ПС (ЗПС) | ВЛ 35 кВ ПС Саясан - ПС Ведено (Л-50) | нд | с | 2026 | нд | Рекультивация земель временного пользованияустройство проездов шириной 3,4 и 4,5 метров | основные технические решения | б/н от 22.03.2024 | Чеченская Республика | 1 | 1 | 1 | 334 | 1 м2 | Б1-16 | 8.87 | 1 | 2962.58 | нд
1.1.2.2.1 | Реконструкция ВЛ 35 кВ ПС Саясан - ПС Ведено (Л-50) с заменой опор, провода и подвеской ВОЛС 25,8 км в рамках программы модернизации и повышения надежности электросетевого комплекса Чеченской Республики на 2020-2024 годы | K_Che352 | РУ 6 - 750 кВ | УНЦ ячейки выключателя НУ 6 - 35 кВ | ВЛ 35 кВ ПС Саясан - ПС Ведено (Л-50) | нд | с | 2026 | 35 | Номинальный ток, А: 2000 Номинальный ток отключения, кА: 25 | основные технические решения | б/н от 22.03.2024 | Чеченская Республика | 1 | 1 | 1 | 2 | 1 ячейка | В2-05-1 | 27469.92 | 1.23 | 67576.0032 | нд
1.1.2.2.1 | Реконструкция ВЛ 35 кВ ПС Саясан - ПС Ведено (Л-50) с заменой опор, провода и подвеской ВОЛС 25,8 км в рамках программы модернизации и повышения надежности электросетевого комплекса Чеченской Республики на 2020-2024 годы | K_Che352 | ВЛ 0,4 - 750 кВ | УНЦ ВЛ 0,4 - 750 кВ на строительно-монтажные работы без опор и провода | ВЛ 35 кВ ПС Саясан - ПС Ведено (Л-50) | нд | с | 2026 | 10 | Тип опор и количество цепей: одноцепная, все типы опор за исключением многогранных | основные технические решения | б/н от 22.03.2024 | Чеченская Республика | 1 | 1 | 1 | 11.9 | 1 км ВЛ | Л1-02-1 | 1929.53 | 1.53 | 35130.9527 | нд
1.1.2.2.1 | Реконструкция ВЛ 35 кВ ПС Саясан - ПС Ведено (Л-50) с заменой опор, провода и подвеской ВОЛС 25,8 км в рамках программы модернизации и повышения надежности электросетевого комплекса Чеченской Республики на 2020-2024 годы | K_Che352 | ВЛ 0,4 - 750 кВ | УНЦ ВЛ 0,4 - 750 кВ на строительно-монтажные работы без опор и провода | ВЛ 35 кВ ПС Саясан - ПС Ведено (Л-50) | нд | с | 2026 | 35 | Тип опор и количество цепей: одноцепная, все типы опор за исключением многогранных | основные технические решения | б/н от 22.03.2024 | Чеченская Республика | 1 | 1 | 1 | 24.8 | 1 км ВЛ | Л1-03-1 | 4623.6 | 2.44 | 279783.2832 | нд
1.1.2.2.1 | Реконструкция ВЛ 35 кВ ПС Саясан - ПС Ведено (Л-50) с заменой опор, провода и подвеской ВОЛС 25,8 км в рамках программы модернизации и повышения надежности электросетевого комплекса Чеченской Республики на 2020-2024 годы | K_Che352 | ВЛ 0,4 - 750 кВ | УНЦ опор ВЛ 0,4 - 750 кВ | ВЛ 35 кВ ПС Саясан - ПС Ведено (Л-50) | нд | с | 2026 | 10 | Тип опор и количество цепей: одноцепная, все типы опор за исключением многогранных | основные технические решения | б/н от 22.03.2024 | Чеченская Республика | 1 | 1 | 1 | 11.9 | 1 км | Л3-02-1 | 1262.83 | 1.04 | 15628.7841 | нд
1.1.2.2.1 | Реконструкция ВЛ 35 кВ ПС Саясан - ПС Ведено (Л-50) с заменой опор, провода и подвеской ВОЛС 25,8 км в рамках программы модернизации и повышения надежности электросетевого комплекса Чеченской Республики на 2020-2024 годы | K_Che352 | ВЛ 0,4 - 750 кВ | УНЦ опор ВЛ 0,4 - 750 кВ | ВЛ 35 кВ ПС Саясан - ПС Ведено (Л-50) | нд | с | 2026 | 35 | Тип опор и количество цепей: одноцепная, все типы опор за исключением многогранных | основные технические решения | б/н от 22.03.2024 | Чеченская Республика | 1 | 1 | 1 | 24.8 | 1 км | Л3-03-1 | 3749.12 | 1.04 | 96697.303 | нд
1.1.2.2.1 | Реконструкция ВЛ 35 кВ ПС Саясан - ПС Ведено (Л-50) с заменой опор, провода и подвеской ВОЛС 25,8 км в рамках программы модернизации и повышения надежности электросетевого комплекса Чеченской Республики на 2020-2024 годы | K_Che352 | ВЛ 0,4 - 750 кВ | УНЦ провода ВЛ 0,4 - 750 кВ сталеалюминиевого типа | ВЛ 35 кВ ПС Саясан - ПС Ведено (Л-50) | нд | с | 2026 | 10 | Сечение фазного провода, мм2: до 70 | основные технические решения | б/н от 22.03.2024 | Чеченская Республика | 1 | 1 | 1 | 11.9 | 1 км по трассе | Л5-01 | 808.95 | 1.29 | 12418.1915 | нд
1.1.2.2.1 | Реконструкция ВЛ 35 кВ ПС Саясан - ПС Ведено (Л-50) с заменой опор, провода и подвеской ВОЛС 25,8 км в рамках программы модернизации и повышения надежности электросетевого комплекса Чеченской Республики на 2020-2024 годы | K_Che352 | ВЛ 0,4 - 750 кВ | УНЦ провода ВЛ 0,4 - 750 кВ сталеалюминиевого типа | ВЛ 35 кВ ПС Саясан - ПС Ведено (Л-50) | нд | с | 2026 | 35 | Сечение фазного провода, мм2: 95 | основные технические решения | б/н от 22.03.2024 | Чеченская Республика | 1 | 1 | 1 | 24.8 | 1 км по трассе | Л5-02 | 964.5 | 1.29 | 30856.284 | нд
1.1.2.2.1 | Реконструкция ВЛ 35 кВ ПС Саясан - ПС Ведено (Л-50) с заменой опор, провода и подвеской ВОЛС 25,8 км в рамках программы модернизации и повышения надежности электросетевого комплекса Чеченской Республики на 2020-2024 годы | K_Che352 | ВОЛС | УНЦ ОКГТ | ВЛ 35 кВ ПС Саясан - ПС Ведено (Л-50) | нд | с | 2026 | нд | Механическая прочность на разрыв, кН: 114 Количество волокон, шт.: 24 | основные технические решения | б/н от 22.03.2024 | Чеченская Республика | 1 | 1 | 1 | 24.8 | 1 км | О1-03-1 | 1028.23 | 1.29 | 32895.1342 | нд
1.1.2.2.1 | Реконструкция ВЛ 35 кВ ПС Саясан - ПС Ведено (Л-50) с заменой опор, провода и подвеской ВОЛС 25,8 км в рамках программы модернизации и повышения надежности электросетевого комплекса Чеченской Республики на 2020-2024 годы | K_Che352 | Проектные и изыскательские работы | УНЦ на проектные и изыскательские работы для элементов ПС (ПП, ЗПС) | ВЛ 35 кВ ПС Саясан - ПС Ведено (Л-50) | нд | с | 2026 | 35 | Ячейка выключателя | основные технические решения | б/н от 22.03.2024 | Чеченская Республика | 1 | 1 | 1 | 2 | 1 ячейка | П2-01 | 1974.33 | 1 | 3948.66 | нд
1.1.2.2.1 | Реконструкция ВЛ 35 кВ ПС Саясан - ПС Ведено (Л-50) с заменой опор, провода и подвеской ВОЛС 25,8 км в рамках программы модернизации и повышения надежности электросетевого комплекса Чеченской Республики на 2020-2024 годы | K_Che352 | Проектные и изыскательские работы | УНЦ на проектные и изыскательские работы по ВЛ | ВЛ 35 кВ ПС Саясан - ПС Ведено (Л-50) | нд | с | 2026 | 10 | Протяженность, км: 6 | основные технические решения | б/н от 22.03.2024 | Чеченская Республика | 1 | 1 | 1 | 1 | 1 ВЛ | П3-04 | 3289.12 | 1 | 3289.12 | нд
1.1.2.2.1 | Реконструкция ВЛ 35 кВ ПС Саясан - ПС Ведено (Л-50) с заменой опор, провода и подвеской ВОЛС 25,8 км в рамках программы модернизации и повышения надежности электросетевого комплекса Чеченской Республики на 2020-2024 годы | K_Che352 | Проектные и изыскательские работы | УНЦ на проектные и изыскательские работы по ВЛ | ВЛ 35 кВ ПС Саясан - ПС Ведено (Л-50) | нд | с | 2026 | 35 | Протяженность, км: менее 40 | основные технические решения | б/н от 22.03.2024 | Чеченская Республика | 1 | 1.1658 | 1 | 1 | 1 ВЛ | П3-09 | 21283.57 | 1 | 24812.8444 | нд
1.1.2.2.1 | Реконструкция ВЛ 35 кВ ПС Саясан - ПС Ведено (Л-50) с заменой опор, провода и подвеской ВОЛС 25,8 км в рамках программы модернизации и повышения надежности электросетевого комплекса Чеченской Республики на 2020-2024 годы | K_Che352 | нд | Итого объем финансовых потребностей по инвестиционному проекту, тыс. рублей | нд | нд | нд | нд | нд | нд | нд | нд | нд | нд | нд | нд | нд | нд | нд | нд | нд | 605999.1402 | нд
1.3.5 | Организация (модернизация) интеллектуальной системы учета электроэнергии в многоквартирных домах, в соответствии с Федеральным законом от 27.12.2018 № 522-ФЗ, в зоне деятельности гарантирующего поставщика АО "Чеченэнерго" | K_Che355 | Система учета электрической энергии (мощности), АНИС КУЭ, ПКУ, технический учет электрической энергии | УНЦ ИИК | нд | нд | п | 2028 | 0.23 | Прибор учета однофазный, класс напряжения 0,23 кВ | основные технические решения | б/н от 20.03.2024 | Чеченская Республика | 1 | 1 | 1 | 7887 | 1 точка учета | А1-22 | 46.65 | 1.24 | 456231.402 | нд
1.3.5 | Организация (модернизация) интеллектуальной системы учета электроэнергии в многоквартирных домах, в соответствии с Федеральным законом от 27.12.2018 № 522-ФЗ, в зоне деятельности гарантирующего поставщика АО "Чеченэнерго" | K_Che355 | Система учета электрической энергии (мощности), АНИС КУЭ, ПКУ, технический учет электрической энергии | УНЦ ИВКЭ | нд | нд | п | 2028 | 10 | ИВКЭ для ТП (СП, РП, РТП), РУ 6 - 20 кВ (УСПД) | основные технические решения | б/н от 20.03.2024 | Чеченская Республика | 1 | 1 | 1 | 80 | 1 ед | А2-01 | 325.6 | 1.09 | 28392.32 | нд
1.3.5 | Организация (модернизация) интеллектуальной системы учета электроэнергии в многоквартирных домах, в соответствии с Федеральным законом от 27.12.2018 № 522-ФЗ, в зоне деятельности гарантирующего поставщика АО "Чеченэнерго" | K_Che355 | Проектные и изыскательские работы | УНЦ на проектные и изыскательские работы для отдельных элементов электрических сетей | нд | нд | нд | 0 | 0.23 | стоимость объекта от от 301 до 500,9 млн. руб. | основные технические решения | б/н от 20.03.2024 | Чеченская Республика | 1 | 1 | 1 | 1 | 1 объект | П6-11 | 21275.06 | 1 | 21275.06 | нд
1.3.5 | Организация (модернизация) интеллектуальной системы учета электроэнергии в многоквартирных домах, в соответствии с Федеральным законом от 27.12.2018 № 522-ФЗ, в зоне деятельности гарантирующего поставщика АО "Чеченэнерго" | K_Che355 | нд | Итого объем финансовых потребностей по инвестиционному проекту, тыс. рублей | нд | нд | нд | нд | нд | нд | нд | нд | нд | нд | нд | нд | нд | нд | нд | нд | нд | 505898.782 | нд
1.1.4 | Строительство и реконструкция сети 10-0,4 кВ (ВЛ 10-0,4 кВ общей протяженностью 62,09 км, ТП 6(10)/0,4 кВ общей мощностью 6,75 МВА) в рамках "Плана (программы) снижения потерь электрической энергии в электрических сетях Ачхой-Мартановских РЭС АО "Чеченэнерго" | L_Che367 | ВЛ 0,4 - 750 кВ | УНЦ ВЛ 0,4 - 750 кВ на строительно-монтажные работы без опор и провода | ВЛ-10-0,4 кВ и ТП 6(10)/0,4 кВ | нд | з | 2024 | 0.4 | Тип опор и количество цепей: одноцепная, все типы опор за исключением многогранных | основные технические решения | б/н от 22.08.2024 | Чеченская Республика | 1 | 1 | 1 | 60.79 | 1 км ВЛ | Л1-01-1 | 963.68 | 1.78 | 104276.1508 | нд
1.1.4 | Строительство и реконструкция сети 10-0,4 кВ (ВЛ 10-0,4 кВ общей протяженностью 62,09 км, ТП 6(10)/0,4 кВ общей мощностью 6,75 МВА) в рамках "Плана (программы) снижения потерь электрической энергии в электрических сетях Ачхой-Мартановских РЭС АО "Чеченэнерго" | L_Che367 | ВЛ 0,4 - 750 кВ | УНЦ ВЛ 0,4 - 750 кВ на строительно-монтажные работы без опор и провода | ВЛ-10-0,4 кВ и ТП 6(10)/0,4 кВ | нд | з | 2024 | 10 | Тип опор и количество цепей: одноцепная, все типы опор за исключением многогранных | основные технические решения | б/н от 22.08.2024 | Чеченская Республика | 1 | 1 | 1 | 1.3 | 1 км ВЛ | Л1-02-1 | 1929.53 | 1.53 | 3837.8352 | нд
1.1.4 | Строительство и реконструкция сети 10-0,4 кВ (ВЛ 10-0,4 кВ общей протяженностью 62,09 км, ТП 6(10)/0,4 кВ общей мощностью 6,75 МВА) в рамках "Плана (программы) снижения потерь электрической энергии в электрических сетях Ачхой-Мартановских РЭС АО "Чеченэнерго" | L_Che367 | ВЛ 0,4 - 750 кВ | УНЦ опор ВЛ 0,4 - 750 кВ | ВЛ-10-0,4 кВ и ТП 6(10)/0,4 кВ | нд | з | 2024 | 0.4 | Тип опор и количество цепей: одноцепная, все типы опор за исключением многогранных | основные технические решения | б/н от 22.08.2024 | Чеченская Республика | 1 | 1 | 1 | 60.79 | 1 км | Л3-01-1 | 949.02 | 1.04 | 59998.5628 | нд
1.1.4 | Строительство и реконструкция сети 10-0,4 кВ (ВЛ 10-0,4 кВ общей протяженностью 62,09 км, ТП 6(10)/0,4 кВ общей мощностью 6,75 МВА) в рамках "Плана (программы) снижения потерь электрической энергии в электрических сетях Ачхой-Мартановских РЭС АО "Чеченэнерго" | L_Che367 | ВЛ 0,4 - 750 кВ | УНЦ опор ВЛ 0,4 - 750 кВ | ВЛ-10-0,4 кВ и ТП 6(10)/0,4 кВ | нд | з | 2024 | 10 | Тип опор и количество цепей: одноцепная, все типы опор за исключением многогранных | основные технические решения | б/н от 22.08.2024 | Чеченская Республика | 1 | 1 | 1 | 1.3 | 1 км | Л3-02-1 | 1262.83 | 1.04 | 1707.3462 | нд
1.1.4 | Строительство и реконструкция сети 10-0,4 кВ (ВЛ 10-0,4 кВ общей протяженностью 62,09 км, ТП 6(10)/0,4 кВ общей мощностью 6,75 МВА) в рамках "Плана (программы) снижения потерь электрической энергии в электрических сетях Ачхой-Мартановских РЭС АО "Чеченэнерго" | L_Che367 | ВЛ 0,4 - 750 кВ | УНЦ провода ВЛ 0,4 - 750 кВ сталеалюминиевого типа | ВЛ-10-0,4 кВ и ТП 6(10)/0,4 кВ | нд | з | 2024 | 10 | Сечение фазного провода, мм2: до 70 | основные технические решения | б/н от 22.08.2024 | Чеченская Республика | 1 | 1 | 1 | 1.3 | 1 км по трассе | Л5-01 | 808.95 | 1.29 | 1356.6091 | нд
1.1.4 | Строительство и реконструкция сети 10-0,4 кВ (ВЛ 10-0,4 кВ общей протяженностью 62,09 км, ТП 6(10)/0,4 кВ общей мощностью 6,75 МВА) в рамках "Плана (программы) снижения потерь электрической энергии в электрических сетях Ачхой-Мартановских РЭС АО "Чеченэнерго" | L_Che367 | ВЛ 0,4 - 750 кВ | УНЦ провода СИП ВЛ 0,4 - 35 кВ | ВЛ-10-0,4 кВ и ТП 6(10)/0,4 кВ | нд | з | 2024 | 0.4 | Сечение фазного провода, мм2: 50 Количество фазных проводов: 3 Сечение нулевого провода, мм2: 55 Тип провода: СИП-2 | основные технические решения | б/н от 22.08.2024 | Чеченская Республика | 1 | 1 | 1 | 55.13 | 1 км | Л7-21-2 | 570.95 | 1.29 | 40604.6508 | нд
1.1.4 | Строительство и реконструкция сети 10-0,4 кВ (ВЛ 10-0,4 кВ общей протяженностью 62,09 км, ТП 6(10)/0,4 кВ общей мощностью 6,75 МВА) в рамках "Плана (программы) снижения потерь электрической энергии в электрических сетях Ачхой-Мартановских РЭС АО "Чеченэнерго" | L_Che367 | ВЛ 0,4 - 750 кВ | УНЦ провода СИП ВЛ 0,4 - 35 кВ | ВЛ-10-0,4 кВ и ТП 6(10)/0,4 кВ | нд | з | 2024 | 0.4 | Сечение фазного провода, мм2: 70 Количество фазных проводов: 3 Сечение нулевого провода, мм2: 70 Тип провода: СИП-2 | основные технические решения | б/н от 22.08.2024 | Чеченская Республика | 1 | 1 | 1 | 5.66 | 1 км | Л7-24-2 | 664.4 | 1.29 | 4851.0502 | нд
1.1.4 | Строительство и реконструкция сети 10-0,4 кВ (ВЛ 10-0,4 кВ общей протяженностью 62,09 км, ТП 6(10)/0,4 кВ общей мощностью 6,75 МВА) в рамках "Плана (программы) снижения потерь электрической энергии в электрических сетях Ачхой-Мартановских РЭС АО "Чеченэнерго" | L_Che367 | Проектные и изыскательские работы | УНЦ на проектные и изыскательские работы по ВЛ | ВЛ-10-0,4 кВ и ТП 6(10)/0,4 кВ | нд | з | 2024 | 0.4 | Протяженность, км: 1 | основные технические решения | б/н от 22.08.2024 | Чеченская Республика | 1 | 1 | 1 | 1 | 1 ВЛ | П3-04 | 3289.12 | 1 | 3289.12 | нд
1.1.4 | Строительство и реконструкция сети 10-0,4 кВ (ВЛ 10-0,4 кВ общей протяженностью 62,09 км, ТП 6(10)/0,4 кВ общей мощностью 6,75 МВА) в рамках "Плана (программы) снижения потерь электрической энергии в электрических сетях Ачхой-Мартановских РЭС АО "Чеченэнерго" | L_Che367 | Проектные и изыскательские работы | УНЦ на проектные и изыскательские работы по ВЛ | ВЛ-10-0,4 кВ и ТП 6(10)/0,4 кВ | нд | з | 2024 | 10 | Протяженность, км: 2 | основные технические решения | б/н от 22.08.2024 | Чеченская Республика | 1 | 1 | 1 | 1 | 1 ВЛ | П3-04 | 3289.12 | 1 | 3289.12 | нд
1.1.4 | Строительство и реконструкция сети 10-0,4 кВ (ВЛ 10-0,4 кВ общей протяженностью 62,09 км, ТП 6(10)/0,4 кВ общей мощностью 6,75 МВА) в рамках "Плана (программы) снижения потерь электрической энергии в электрических сетях Ачхой-Мартановских РЭС АО "Чеченэнерго" | L_Che367 | Проектные и изыскательские работы | УНЦ на проектные и изыскательские работы по ВЛ | ВЛ-10-0,4 кВ и ТП 6(10)/0,4 кВ | нд | з | 2024 | 0.4 | Протяженность, км: 5 | основные технические решения | б/н от 22.08.2024 | Чеченская Республика | 1 | 1 | 1 | 1 | 1 ВЛ | П3-04 | 3289.12 | 1 | 3289.12 | нд
1.1.4 | Строительство и реконструкция сети 10-0,4 кВ (ВЛ 10-0,4 кВ общей протяженностью 62,09 км, ТП 6(10)/0,4 кВ общей мощностью 6,75 МВА) в рамках "Плана (программы) снижения потерь электрической энергии в электрических сетях Ачхой-Мартановских РЭС АО "Чеченэнерго" | L_Che367 | Проектные и изыскательские работы | УНЦ на проектные и изыскательские работы для отдельных элементов электрических сетей | ВЛ-10-0,4 кВ и ТП 6(10)/0,4 кВ | нд | з | 2024 | нд | Затраты по УНЦ, млн. руб.: от 151 до 301 | основные технические решения | б/н от 22.08.2024 | Чеченская Республика | 1 | 1 | 1 | 1 | 1 объект | П6-11 | 21275.06 | 1 | 21275.06 | нд
1.1.4 | Строительство и реконструкция сети 10-0,4 кВ (ВЛ 10-0,4 кВ общей протяженностью 62,09 км, ТП 6(10)/0,4 кВ общей мощностью 6,75 МВА) в рамках "Плана (программы) снижения потерь электрической энергии в электрических сетях Ачхой-Мартановских РЭС АО "Чеченэнерго" | L_Che367 | КТП (РП, РТП, СП), ячейки выключателя РП (СП, ТП, РТП) 6 - 20 кВ | УНЦ КТП киоскового типа 6 - 20 кВ | ВЛ-10-0,4 кВ и ТП 6(10)/0,4 кВ | нд | з | 2024 | 10 | Мощность, кВА: 100 количество трансформаторов, шт.: 1 | основные технические решения | б/н от 22.08.2024 | Чеченская Республика | 1 | 1 | 1 | 9 | 1 ед | Э1-04-1 | 1204.38 | 1.22 | 13224.0924 | нд
1.1.4 | Строительство и реконструкция сети 10-0,4 кВ (ВЛ 10-0,4 кВ общей протяженностью 62,09 км, ТП 6(10)/0,4 кВ общей мощностью 6,75 МВА) в рамках "Плана (программы) снижения потерь электрической энергии в электрических сетях Ачхой-Мартановских РЭС АО "Чеченэнерго" | L_Che367 | КТП (РП, РТП, СП), ячейки выключателя РП (СП, ТП, РТП) 6 - 20 кВ | УНЦ КТП киоскового типа 6 - 20 кВ | ВЛ-10-0,4 кВ и ТП 6(10)/0,4 кВ | нд | з | 2024 | 10 | Мощность, кВА: 160 количество трансформаторов, шт.: 1 | основные технические решения | б/н от 22.08.2024 | Чеченская Республика | 1 | 1 | 1 | 12 | 1 ед | Э1-05-1 | 1288.91 | 1.22 | 18869.6424 | нд
1.1.4 | Строительство и реконструкция сети 10-0,4 кВ (ВЛ 10-0,4 кВ общей протяженностью 62,09 км, ТП 6(10)/0,4 кВ общей мощностью 6,75 МВА) в рамках "Плана (программы) снижения потерь электрической энергии в электрических сетях Ачхой-Мартановских РЭС АО "Чеченэнерго" | L_Che367 | КТП (РП, РТП, СП), ячейки выключателя РП (СП, ТП, РТП) 6 - 20 кВ | УНЦ КТП киоскового типа 6 - 20 кВ | ВЛ-10-0,4 кВ и ТП 6(10)/0,4 кВ | нд | з | 2024 | 10 | Мощность, кВА: 250 количество трансформаторов, шт.: 1 | основные технические решения | б/н от 22.08.2024 | Чеченская Республика | 1 | 1 | 1 | 10 | 1 ед | Э1-06-1 | 1338.63 | 1.22 | 16331.286 | нд
1.1.4 | Строительство и реконструкция сети 10-0,4 кВ (ВЛ 10-0,4 кВ общей протяженностью 62,09 км, ТП 6(10)/0,4 кВ общей мощностью 6,75 МВА) в рамках "Плана (программы) снижения потерь электрической энергии в электрических сетях Ачхой-Мартановских РЭС АО "Чеченэнерго" | L_Che367 | КТП (РП, РТП, СП), ячейки выключателя РП (СП, ТП, РТП) 6 - 20 кВ | УНЦ КТП киоскового типа 6 - 20 кВ | ВЛ-10-0,4 кВ и ТП 6(10)/0,4 кВ | нд | з | 2024 | 10 | Мощность, кВА: 400 количество трансформаторов, шт.: 1 | основные технические решения | б/н от 22.08.2024 | Чеченская Республика | 1 | 1 | 1 | 2 | 1 ед | Э1-07-1 | 1786.74 | 1.22 | 4359.6456 | нд
1.1.4 | Строительство и реконструкция сети 10-0,4 кВ (ВЛ 10-0,4 кВ общей протяженностью 62,09 км, ТП 6(10)/0,4 кВ общей мощностью 6,75 МВА) в рамках "Плана (программы) снижения потерь электрической энергии в электрических сетях Ачхой-Мартановских РЭС АО "Чеченэнерго" | L_Che367 | КТП (РП, РТП, СП), ячейки выключателя РП (СП, ТП, РТП) 6 - 20 кВ | УНЦ КТП киоскового типа 6 - 20 кВ | ВЛ-10-0,4 кВ и ТП 6(10)/0,4 кВ | нд | з | 2024 | 10 | Мощность, кВА: 630 количество трансформаторов, шт.: 1 | основные технические решения | б/н от 22.08.2024 | Чеченская Республика | 1 | 1 | 1 | 1 | 1 ед | Э1-08-1 | 3571.53 | 1.22 | 4357.2666 | нд
1.1.4 | Строительство и реконструкция сети 10-0,4 кВ (ВЛ 10-0,4 кВ общей протяженностью 62,09 км, ТП 6(10)/0,4 кВ общей мощностью 6,75 МВА) в рамках "Плана (программы) снижения потерь электрической энергии в электрических сетях Ачхой-Мартановских РЭС АО "Чеченэнерго" | L_Che367 | нд | Итого объем финансовых потребностей по инвестиционному проекту, тыс. рублей | нд | нд | нд | нд | нд | нд | нд | нд | нд | нд | нд | нд | нд | нд | нд | нд | нд | 304916.5581 | нд
1.1.4 | Строительство и реконструкция сети 10-0,4 кВ (ВЛ 10-0,4 кВ общей протяженностью 31,147 км, ТП 6(10)/0,4 кВ общей мощностью 2,129 МВА) в рамках "Плана (программы) снижения потерь электрической энергии в электрических сетях Веденских РЭС АО "Чеченэнерго" | L_Che368 | ВЛ 0,4 - 750 кВ | УНЦ ВЛ 0,4 - 750 кВ на строительно-монтажные работы без опор и провода | ВЛ-10-0,4 кВ и ТП 6(10)/0,4 кВ | нд | з | 2024 | 0.4 | Тип опор и количество цепей: одноцепная, все типы опор за исключением многогранных | основные технические решения | б/н от 22.08.2024 | Чеченская Республика | 1 | 1 | 1 | 30.069 | 1 км ВЛ | Л1-01-1 | 963.68 | 1.78 | 51578.8712 | нд
1.1.4 | Строительство и реконструкция сети 10-0,4 кВ (ВЛ 10-0,4 кВ общей протяженностью 31,147 км, ТП 6(10)/0,4 кВ общей мощностью 2,129 МВА) в рамках "Плана (программы) снижения потерь электрической энергии в электрических сетях Веденских РЭС АО "Чеченэнерго" | L_Che368 | ВЛ 0,4 - 750 кВ | УНЦ ВЛ 0,4 - 750 кВ на строительно-монтажные работы без опор и провода | ВЛ-10-0,4 кВ и ТП 6(10)/0,4 кВ | нд | з | 2024 | 10 | Тип опор и количество цепей: одноцепная, все типы опор за исключением многогранных | основные технические решения | б/н от 22.08.2024 | Чеченская Республика | 1 | 1 | 1 | 1.078 | 1 км ВЛ | Л1-02-1 | 1929.53 | 1.53 | 3182.451 | нд
1.1.4 | Строительство и реконструкция сети 10-0,4 кВ (ВЛ 10-0,4 кВ общей протяженностью 31,147 км, ТП 6(10)/0,4 кВ общей мощностью 2,129 МВА) в рамках "Плана (программы) снижения потерь электрической энергии в электрических сетях Веденских РЭС АО "Чеченэнерго" | L_Che368 | ВЛ 0,4 - 750 кВ | УНЦ опор ВЛ 0,4 - 750 кВ | ВЛ-10-0,4 кВ и ТП 6(10)/0,4 кВ | нд | з | 2024 | 0.4 | Тип опор и количество цепей: одноцепная, все типы опор за исключением многогранных | основные технические решения | б/н от 22.08.2024 | Чеченская Республика | 1 | 1 | 1 | 30.069 | 1 км | Л3-01-1 | 949.02 | 1.04 | 29677.5257 | нд
1.1.4 | Строительство и реконструкция сети 10-0,4 кВ (ВЛ 10-0,4 кВ общей протяженностью 31,147 км, ТП 6(10)/0,4 кВ общей мощностью 2,129 МВА) в рамках "Плана (программы) снижения потерь электрической энергии в электрических сетях Веденских РЭС АО "Чеченэнерго" | L_Che368 | ВЛ 0,4 - 750 кВ | УНЦ опор ВЛ 0,4 - 750 кВ | ВЛ-10-0,4 кВ и ТП 6(10)/0,4 кВ | нд | з | 2024 | 10 | Тип опор и количество цепей: одноцепная, все типы опор за исключением многогранных | основные технические решения | б/н от 22.08.2024 | Чеченская Республика | 1 | 1 | 1 | 1.078 | 1 км | Л3-02-1 | 1262.83 | 1.04 | 1415.784 | нд
1.1.4 | Строительство и реконструкция сети 10-0,4 кВ (ВЛ 10-0,4 кВ общей протяженностью 31,147 км, ТП 6(10)/0,4 кВ общей мощностью 2,129 МВА) в рамках "Плана (программы) снижения потерь электрической энергии в электрических сетях Веденских РЭС АО "Чеченэнерго" | L_Che368 | ВЛ 0,4 - 750 кВ | УНЦ провода ВЛ 0,4 - 750 кВ сталеалюминиевого типа | ВЛ-10-0,4 кВ и ТП 6(10)/0,4 кВ | нд | з | 2024 | 10 | Сечение фазного провода, мм2: до 70 | основные технические решения | б/н от 22.08.2024 | Чеченская Республика | 1 | 1 | 1 | 1.078 | 1 км по трассе | Л5-01 | 808.95 | 1.29 | 1124.942 | нд
1.1.4 | Строительство и реконструкция сети 10-0,4 кВ (ВЛ 10-0,4 кВ общей протяженностью 31,147 км, ТП 6(10)/0,4 кВ общей мощностью 2,129 МВА) в рамках "Плана (программы) снижения потерь электрической энергии в электрических сетях Веденских РЭС АО "Чеченэнерго" | L_Che368 | ВЛ 0,4 - 750 кВ | УНЦ провода СИП ВЛ 0,4 - 35 кВ | ВЛ-10-0,4 кВ и ТП 6(10)/0,4 кВ | нд | з | 2024 | 0.4 | Сечение фазного провода, мм2: 50 Количество фазных проводов: 3 Сечение нулевого провода, мм2: 55 Тип провода: СИП-2 | основные технические решения | б/н от 22.08.2024 | Чеченская Республика | 1 | 1 | 1 | 30.069 | 1 км | Л7-21-2 | 570.95 | 1.29 | 22146.5853 | нд
1.1.4 | Строительство и реконструкция сети 10-0,4 кВ (ВЛ 10-0,4 кВ общей протяженностью 31,147 км, ТП 6(10)/0,4 кВ общей мощностью 2,129 МВА) в рамках "Плана (программы) снижения потерь электрической энергии в электрических сетях Веденских РЭС АО "Чеченэнерго" | L_Che368 | Проектные и изыскательские работы | УНЦ на проектные и изыскательские работы по ВЛ | ВЛ-10-0,4 кВ и ТП 6(10)/0,4 кВ | нд | з | 2024 | 0.4 | Протяженность, км: 1 | основные технические решения | б/н от 22.08.2024 | Чеченская Республика | 1 | 1 | 1 | 8 | 1 ВЛ | П3-01 | 234.03 | 1 | 1872.24 | нд
1.1.4 | Строительство и реконструкция сети 10-0,4 кВ (ВЛ 10-0,4 кВ общей протяженностью 31,147 км, ТП 6(10)/0,4 кВ общей мощностью 2,129 МВА) в рамках "Плана (программы) снижения потерь электрической энергии в электрических сетях Веденских РЭС АО "Чеченэнерго" | L_Che368 | Проектные и изыскательские работы | УНЦ на проектные и изыскательские работы по ВЛ | ВЛ-10-0,4 кВ и ТП 6(10)/0,4 кВ | нд | з | 2024 | 10 | Протяженность, км: 2 | основные технические решения | б/н от 22.08.2024 | Чеченская Республика | 1 | 1 | 1 | 5 | 1 ВЛ | П3-02 | 795.69 | 1 | 3978.45 | нд
1.1.4 | Строительство и реконструкция сети 10-0,4 кВ (ВЛ 10-0,4 кВ общей протяженностью 31,147 км, ТП 6(10)/0,4 кВ общей мощностью 2,129 МВА) в рамках "Плана (программы) снижения потерь электрической энергии в электрических сетях Веденских РЭС АО "Чеченэнерго" | L_Che368 | Проектные и изыскательские работы | УНЦ на проектные и изыскательские работы по ВЛ | ВЛ-10-0,4 кВ и ТП 6(10)/0,4 кВ | нд | з | 2024 | 0.4 | Протяженность, км: 5 | основные технические решения | б/н от 22.08.2024 | Чеченская Республика | 1 | 1 | 1 | 8 | 1 ВЛ | П3-03 | 795.69 | 1 | 6365.52 | нд
1.1.4 | Строительство и реконструкция сети 10-0,4 кВ (ВЛ 10-0,4 кВ общей протяженностью 31,147 км, ТП 6(10)/0,4 кВ общей мощностью 2,129 МВА) в рамках "Плана (программы) снижения потерь электрической энергии в электрических сетях Веденских РЭС АО "Чеченэнерго" | L_Che368 | Проектные и изыскательские работы | УНЦ на проектные и изыскательские работы для отдельных элементов электрических сетей | ВЛ-10-0,4 кВ и ТП 6(10)/0,4 кВ | нд | з | 2024 | нд | Затраты по УНЦ, млн. руб.: от 51 до 151 | основные технические решения | б/н от 22.08.2024 | Чеченская Республика | 1 | 1 | 1 | 1 | 1 объект | П6-10 | 10637.53 | 1 | 10637.53 | нд
1.1.4 | Строительство и реконструкция сети 10-0,4 кВ (ВЛ 10-0,4 кВ общей протяженностью 31,147 км, ТП 6(10)/0,4 кВ общей мощностью 2,129 МВА) в рамках "Плана (программы) снижения потерь электрической энергии в электрических сетях Веденских РЭС АО "Чеченэнерго" | L_Che368 | КТП (РП, РТП, СП), ячейки выключателя РП (СП, ТП, РТП) 6 - 20 кВ | УНЦ КТП киоскового типа 6 - 20 кВ | ВЛ-10-0,4 кВ и ТП 6(10)/0,4 кВ | нд | з | 2024 | 10 | Мощность, кВА: 63 количество трансформаторов, шт.: 1 | основные технические решения | б/н от 22.08.2024 | Чеченская Республика | 1 | 1 | 1 | 3 | 1 ед | Э1-03-1 | 1124 | 1.22 | 4113.84 | нд
1.1.4 | Строительство и реконструкция сети 10-0,4 кВ (ВЛ 10-0,4 кВ общей протяженностью 31,147 км, ТП 6(10)/0,4 кВ общей мощностью 2,129 МВА) в рамках "Плана (программы) снижения потерь электрической энергии в электрических сетях Веденских РЭС АО "Чеченэнерго" | L_Che368 | КТП (РП, РТП, СП), ячейки выключателя РП (СП, ТП, РТП) 6 - 20 кВ | УНЦ КТП киоскового типа 6 - 20 кВ | ВЛ-10-0,4 кВ и ТП 6(10)/0,4 кВ | нд | з | 2024 | 10 | Мощность, кВА: 100 количество трансформаторов, шт.: 1 | основные технические решения | б/н от 22.08.2024 | Чеченская Республика | 1 | 1 | 1 | 3 | 1 ед | Э1-04-1 | 1204.38 | 1.22 | 4408.0308 | нд
1.1.4 | Строительство и реконструкция сети 10-0,4 кВ (ВЛ 10-0,4 кВ общей протяженностью 31,147 км, ТП 6(10)/0,4 кВ общей мощностью 2,129 МВА) в рамках "Плана (программы) снижения потерь электрической энергии в электрических сетях Веденских РЭС АО "Чеченэнерго" | L_Che368 | КТП (РП, РТП, СП), ячейки выключателя РП (СП, ТП, РТП) 6 - 20 кВ | УНЦ КТП киоскового типа 6 - 20 кВ | ВЛ-10-0,4 кВ и ТП 6(10)/0,4 кВ | нд | з | 2024 | 10 | Мощность, кВА: 160 количество трансформаторов, шт.: 1 | основные технические решения | б/н от 22.08.2024 | Чеченская Республика | 1 | 1 | 1 | 4 | 1 ед | Э1-05-1 | 1288.91 | 1.22 | 6289.8808 | нд
1.1.4 | Строительство и реконструкция сети 10-0,4 кВ (ВЛ 10-0,4 кВ общей протяженностью 31,147 км, ТП 6(10)/0,4 кВ общей мощностью 2,129 МВА) в рамках "Плана (программы) снижения потерь электрической энергии в электрических сетях Веденских РЭС АО "Чеченэнерго" | L_Che368 | КТП (РП, РТП, СП), ячейки выключателя РП (СП, ТП, РТП) 6 - 20 кВ | УНЦ КТП киоскового типа 6 - 20 кВ | ВЛ-10-0,4 кВ и ТП 6(10)/0,4 кВ | нд | з | 2024 | 10 | Мощность, кВА: 250 количество трансформаторов, шт.: 1 | основные технические решения | б/н от 22.08.2024 | Чеченская Республика | 1 | 1 | 1 | 4 | 1 ед | Э1-06-1 | 1338.63 | 1.22 | 6532.5144 | нд
1.1.4 | Строительство и реконструкция сети 10-0,4 кВ (ВЛ 10-0,4 кВ общей протяженностью 31,147 км, ТП 6(10)/0,4 кВ общей мощностью 2,129 МВА) в рамках "Плана (программы) снижения потерь электрической энергии в электрических сетях Веденских РЭС АО "Чеченэнерго" | L_Che368 | нд | Итого объем финансовых потребностей по инвестиционному проекту, тыс. рублей | нд | нд | нд | нд | нд | нд | нд | нд | нд | нд | нд | нд | нд | нд | нд | нд | нд | 153324.1651 | нд
1.1.4 | Строительство и реконструкция сети 10-0,4 кВ (ВЛ 10-0,4 кВ общей протяженностью 242,33 км, ТП 6(10)/0,4 кВ общей мощностью 7,09 МВА) в рамках "Плана (программы) снижения потерь электрической энергии в электрических сетях Грозненских ГЭС АО "Чеченэнерго" | L_Che369 | КЛ 0,4 - 500 кВ | УНЦ на устройство траншеи КЛ и восстановление благоустройства по трассе | КЛ-10кВ: Ф-20 - ТП-1; ТП-463 - КТП-65; ТП-30 - БКТП-8; Ф-3 - ТП-433; ТП-206 - ТП-94; РП-7 - ТП-239; РП-9 - ТП-40; РП-23-КТП-529; ТП-143 - ТП-194;РП-18 - РП-20 ;ТП-321 - ТП-320; ТП-320 - ТП-203; ТП-203 - ТП-219; ТП-270 - ТП-321; ТП-350 - ТП-258; ТП-167 - ТП-258; ТП-319 - ТП-18; Ф-4 - РП-29; РП-4 - КТП-221; Ф-8 - ТП-221; РП-4 - ТП-58; ТП466-ТП467; ТП467-ТП468; ТП468-ТП469; ТП68-ТП503; ТП259-ТП525; ТП525-ТП147;РП-4- ТП-154; РП-10; ТП-415 – ТП-414; ТП-362 – ТП-459; ТП-362 – ТП-497; ТП-302 – ТП-317 | нд | с | 2025 | 10 | Регион: все регионы Количество прокладываемых цепей КЛ, шт: одна цепь Благоустройство по трассе: с учетом восстановления газонов | основные технические решения | б/н от 22.08.2024 | Чеченская Республика | 1 | 1 | 1 | 57.757 | 1 км по трассе | Б2-02-3 | 4525.23 | 1 | 261363.7091 | нд
1.1.4 | Строительство и реконструкция сети 10-0,4 кВ (ВЛ 10-0,4 кВ общей протяженностью 242,33 км, ТП 6(10)/0,4 кВ общей мощностью 7,09 МВА) в рамках "Плана (программы) снижения потерь электрической энергии в электрических сетях Грозненских ГЭС АО "Чеченэнерго" | L_Che369 | КЛ 0,4 - 500 кВ | УНЦ на устройство траншеи КЛ и восстановление благоустройства по трассе | КЛ-10кВ: Ф-20 - ТП-1; ТП-463 - КТП-65; ТП-30 - БКТП-8; Ф-3 - ТП-433; ТП-206 - ТП-94; РП-7 - ТП-239; РП-9 - ТП-40; РП-23-КТП-529; ТП-143 - ТП-194;РП-18 - РП-20 ;ТП-321 - ТП-320; ТП-320 - ТП-203; ТП-203 - ТП-219; ТП-270 - ТП-321; ТП-350 - ТП-258; ТП-167 - ТП-258; ТП-319 - ТП-18; Ф-4 - РП-29; РП-4 - КТП-221; Ф-8 - ТП-221; РП-4 - ТП-58; ТП466-ТП467; ТП467-ТП468; ТП468-ТП469; ТП68-ТП503; ТП259-ТП525; ТП525-ТП147;РП-4- ТП-154; РП-10; ТП-415 – ТП-414; ТП-362 – ТП-459; ТП-362 – ТП-497; ТП-302 – ТП-318 | нд | с | 2025 | 10 | Регион: все регионы Количество прокладываемых цепей КЛ, шт: две цепи Благоустройство по трассе: с учетом восстановления газонов | основные технические решения | б/н от 22.08.2024 | Чеченская Республика | 1 | 1 | 1 | 1.05 | 1 км по трассе | Б2-02-4 | 5258.19 | 1 | 5521.0995 | нд
1.1.4 | Строительство и реконструкция сети 10-0,4 кВ (ВЛ 10-0,4 кВ общей протяженностью 242,33 км, ТП 6(10)/0,4 кВ общей мощностью 7,09 МВА) в рамках "Плана (программы) снижения потерь электрической энергии в электрических сетях Грозненских ГЭС АО "Чеченэнерго" | L_Che369 | КЛ 0,4 - 500 кВ | УНЦ КЛ 6 - 500 кВ (с алюминиевой жилой) | КЛ-10кВ: Ф-20 - ТП-1; ТП-463 - КТП-65; ТП-30 - БКТП-8; Ф-3 - ТП-433; ТП-206 - ТП-94; РП-7 - ТП-239; РП-9 - ТП-40; РП-23-КТП-529; ТП-143 - ТП-194;РП-18 - РП-20 ;ТП-321 - ТП-320; ТП-320 - ТП-203; ТП-203 - ТП-219; ТП-270 - ТП-321; ТП-350 - ТП-258; ТП-167 - ТП-258; ТП-319 - ТП-18; Ф-4 - РП-29; РП-4 - КТП-221; Ф-8 - ТП-221; РП-4 - ТП-58; ТП466-ТП467; ТП467-ТП468; ТП468-ТП469; ТП68-ТП503; ТП259-ТП525; ТП525-ТП147;РП-4- ТП-154; РП-10; ТП-415 – ТП-414; ТП-362 – ТП-459; ТП-362 – ТП-497; ТП-302 – ТП-319 | нд | с | 2025 | 10 | Сечение жилы, мм2: 150 | основные технические решения | б/н от 22.08.2024 | Чеченская Республика | 1 | 1 | 1 | 28.023 | 1 км по трассе | К1-06-2 | 3599.39 | 1.25 | 126082.1325 | нд
1.1.4 | Строительство и реконструкция сети 10-0,4 кВ (ВЛ 10-0,4 кВ общей протяженностью 242,33 км, ТП 6(10)/0,4 кВ общей мощностью 7,09 МВА) в рамках "Плана (программы) снижения потерь электрической энергии в электрических сетях Грозненских ГЭС АО "Чеченэнерго" | L_Che369 | КЛ 0,4 - 500 кВ | УНЦ КЛ 6 - 500 кВ (с алюминиевой жилой) | КЛ-10кВ: Ф-20 - ТП-1; ТП-463 - КТП-65; ТП-30 - БКТП-8; Ф-3 - ТП-433; ТП-206 - ТП-94; РП-7 - ТП-239; РП-9 - ТП-40; РП-23-КТП-529; ТП-143 - ТП-194;РП-18 - РП-20 ;ТП-321 - ТП-320; ТП-320 - ТП-203; ТП-203 - ТП-219; ТП-270 - ТП-321; ТП-350 - ТП-258; ТП-167 - ТП-258; ТП-319 - ТП-18; Ф-4 - РП-29; РП-4 - КТП-221; Ф-8 - ТП-221; РП-4 - ТП-58; ТП466-ТП467; ТП467-ТП468; ТП468-ТП469; ТП68-ТП503; ТП259-ТП525; ТП525-ТП147;РП-4- ТП-154; РП-10; ТП-415 – ТП-414; ТП-362 – ТП-459; ТП-362 – ТП-497; ТП-302 – ТП-320 | нд | с | 2025 | 10 | Сечение жилы, мм2: 185 | основные технические решения | б/н от 22.08.2024 | Чеченская Республика | 1 | 1 | 1 | 12.479 | 1 км по трассе | К1-07-2 | 4039.24 | 1.25 | 63007.0949 | нд
1.1.4 | Строительство и реконструкция сети 10-0,4 кВ (ВЛ 10-0,4 кВ общей протяженностью 242,33 км, ТП 6(10)/0,4 кВ общей мощностью 7,09 МВА) в рамках "Плана (программы) снижения потерь электрической энергии в электрических сетях Грозненских ГЭС АО "Чеченэнерго" | L_Che369 | КЛ 0,4 - 500 кВ | УНЦ КЛ 6 - 500 кВ (с алюминиевой жилой) | КЛ-10кВ: Ф-20 - ТП-1; ТП-463 - КТП-65; ТП-30 - БКТП-8; Ф-3 - ТП-433; ТП-206 - ТП-94; РП-7 - ТП-239; РП-9 - ТП-40; РП-23-КТП-529; ТП-143 - ТП-194;РП-18 - РП-20 ;ТП-321 - ТП-320; ТП-320 - ТП-203; ТП-203 - ТП-219; ТП-270 - ТП-321; ТП-350 - ТП-258; ТП-167 - ТП-258; ТП-319 - ТП-18; Ф-4 - РП-29; РП-4 - КТП-221; Ф-8 - ТП-221; РП-4 - ТП-58; ТП466-ТП467; ТП467-ТП468; ТП468-ТП469; ТП68-ТП503; ТП259-ТП525; ТП525-ТП147;РП-4- ТП-154; РП-10; ТП-415 – ТП-414; ТП-362 – ТП-459; ТП-362 – ТП-497; ТП-302 – ТП-321 | нд | с | 2025 | 10 | Сечение жилы, мм2: 240 | основные технические решения | б/н от 22.08.2024 | Чеченская Республика | 1 | 1 | 1 | 17.255 | 1 км по трассе | К1-08-2 | 4928 | 1.25 | 106290.8 | нд
1.1.4 | Строительство и реконструкция сети 10-0,4 кВ (ВЛ 10-0,4 кВ общей протяженностью 242,33 км, ТП 6(10)/0,4 кВ общей мощностью 7,09 МВА) в рамках "Плана (программы) снижения потерь электрической энергии в электрических сетях Грозненских ГЭС АО "Чеченэнерго" | L_Che369 | Проектные и изыскательские работы | УНЦ на проектные и изыскательские работы для КЛ | КЛ-10кВ: Ф-20 - ТП-1; ТП-463 - КТП-65; ТП-30 - БКТП-8; Ф-3 - ТП-433; ТП-206 - ТП-94; РП-7 - ТП-239; РП-9 - ТП-40; РП-23-КТП-529; ТП-143 - ТП-194;РП-18 - РП-20 ;ТП-321 - ТП-320; ТП-320 - ТП-203; ТП-203 - ТП-219; ТП-270 - ТП-321; ТП-350 - ТП-258; ТП-167 - ТП-258; ТП-319 - ТП-18; Ф-4 - РП-29; РП-4 - КТП-221; Ф-8 - ТП-221; РП-4 - ТП-58; ТП466-ТП467; ТП467-ТП468; ТП468-ТП469; ТП68-ТП503; ТП259-ТП525; ТП525-ТП147;РП-4- ТП-154; РП-10; ТП-415 – ТП-414; ТП-362 – ТП-459; ТП-362 – ТП-497; ТП-302 – ТП-322 | нд | с | 2025 | 10 | Протяженность, км: 1 | основные технические решения | б/н от 22.08.2024 | Чеченская Республика | 1 | 1 | 1 | 40 | 1 км по трассе | П5-01 | 866.6 | 1 | 34664 | нд
1.1.4 | Строительство и реконструкция сети 10-0,4 кВ (ВЛ 10-0,4 кВ общей протяженностью 242,33 км, ТП 6(10)/0,4 кВ общей мощностью 7,09 МВА) в рамках "Плана (программы) снижения потерь электрической энергии в электрических сетях Грозненских ГЭС АО "Чеченэнерго" | L_Che369 | ВЛ 0,4 - 750 кВ | УНЦ ВЛ 0,4 - 750 кВ на строительно-монтажные работы без опор и провода | ВЛ-10-0,4 кВ и ТП 6(10)/0,4 кВ | нд | с | 2025 | 0.4 | Тип опор и количество цепей: одноцепная, все типы опор за исключением многогранных | основные технические решения | б/н от 22.08.2024 | Чеченская Республика | 1 | 1 | 1 | 179.689 | 1 км ВЛ | Л1-01-1 | 963.68 | 1.78 | 308229.6056 | нд
1.1.4 | Строительство и реконструкция сети 10-0,4 кВ (ВЛ 10-0,4 кВ общей протяженностью 242,33 км, ТП 6(10)/0,4 кВ общей мощностью 7,09 МВА) в рамках "Плана (программы) снижения потерь электрической энергии в электрических сетях Грозненских ГЭС АО "Чеченэнерго" | L_Che369 | ВЛ 0,4 - 750 кВ | УНЦ ВЛ 0,4 - 750 кВ на строительно-монтажные работы без опор и провода | ВЛ-10-0,4 кВ и ТП 6(10)/0,4 кВ | нд | с | 2025 | 10 | Тип опор и количество цепей: одноцепная, все типы опор за исключением многогранных | основные технические решения | б/н от 22.08.2024 | Чеченская Республика | 1 | 1 | 1 | 4.88 | 1 км ВЛ | Л1-02-1 | 1929.53 | 1.53 | 14406.6409 | нд
1.1.4 | Строительство и реконструкция сети 10-0,4 кВ (ВЛ 10-0,4 кВ общей протяженностью 242,33 км, ТП 6(10)/0,4 кВ общей мощностью 7,09 МВА) в рамках "Плана (программы) снижения потерь электрической энергии в электрических сетях Грозненских ГЭС АО "Чеченэнерго" | L_Che369 | ВЛ 0,4 - 750 кВ | УНЦ опор ВЛ 0,4 - 750 кВ | ВЛ-10-0,4 кВ и ТП 6(10)/0,4 кВ | нд | с | 2025 | 0.4 | Тип опор и количество цепей: одноцепная, все типы опор за исключением многогранных | основные технические решения | б/н от 22.08.2024 | Чеченская Республика | 1 | 1 | 1 | 179.689 | 1 км | Л3-01-1 | 949.02 | 1.04 | 177349.5977 | нд
1.1.4 | Строительство и реконструкция сети 10-0,4 кВ (ВЛ 10-0,4 кВ общей протяженностью 242,33 км, ТП 6(10)/0,4 кВ общей мощностью 7,09 МВА) в рамках "Плана (программы) снижения потерь электрической энергии в электрических сетях Грозненских ГЭС АО "Чеченэнерго" | L_Che369 | ВЛ 0,4 - 750 кВ | УНЦ опор ВЛ 0,4 - 750 кВ | ВЛ-10-0,4 кВ и ТП 6(10)/0,4 кВ | нд | с | 2025 | 10 | Тип опор и количество цепей: одноцепная, все типы опор за исключением многогранных | основные технические решения | б/н от 22.08.2024 | Чеченская Республика | 1 | 1 | 1 | 4.88 | 1 км | Л3-02-1 | 1262.83 | 1 | 6162.6104 | нд
1.1.4 | Строительство и реконструкция сети 10-0,4 кВ (ВЛ 10-0,4 кВ общей протяженностью 242,33 км, ТП 6(10)/0,4 кВ общей мощностью 7,09 МВА) в рамках "Плана (программы) снижения потерь электрической энергии в электрических сетях Грозненских ГЭС АО "Чеченэнерго" | L_Che369 | ВЛ 0,4 - 750 кВ | УНЦ провода ВЛ 0,4 - 750 кВ сталеалюминиевого типа | ВЛ-10-0,4 кВ и ТП 6(10)/0,4 кВ | нд | с | 2025 | 10 | Сечение фазного провода, мм2: до 70 | основные технические решения | б/н от 22.08.2024 | Чеченская Республика | 1 | 1 | 1 | 4.88 | 1 км по трассе | Л5-01 | 808.95 | 1.29 | 5092.502 | нд
1.1.4 | Строительство и реконструкция сети 10-0,4 кВ (ВЛ 10-0,4 кВ общей протяженностью 242,33 км, ТП 6(10)/0,4 кВ общей мощностью 7,09 МВА) в рамках "Плана (программы) снижения потерь электрической энергии в электрических сетях Грозненских ГЭС АО "Чеченэнерго" | L_Che369 | ВЛ 0,4 - 750 кВ | УНЦ провода СИП ВЛ 0,4 - 35 кВ | ВЛ-10-0,4 кВ и ТП 6(10)/0,4 кВ | нд | с | 2025 | 0.4 | Сечение фазного провода, мм2: 50 Количество фазных проводов: 3 Сечение нулевого провода, мм2: 55 Тип провода: СИП-2 | основные технические решения | б/н от 22.08.2024 | Чеченская Республика | 1 | 1 | 1 | 29.329 | 1 км | Л7-21-2 | 570.95 | 1.29 | 21601.5564 | нд
1.1.4 | Строительство и реконструкция сети 10-0,4 кВ (ВЛ 10-0,4 кВ общей протяженностью 242,33 км, ТП 6(10)/0,4 кВ общей мощностью 7,09 МВА) в рамках "Плана (программы) снижения потерь электрической энергии в электрических сетях Грозненских ГЭС АО "Чеченэнерго" | L_Che369 | ВЛ 0,4 - 750 кВ | УНЦ провода СИП ВЛ 0,4 - 35 кВ | ВЛ-10-0,4 кВ и ТП 6(10)/0,4 кВ | нд | с | 2025 | 0.4 | Сечение фазного провода, мм2: 70 Количество фазных проводов: 3 Сечение нулевого провода, мм2: 70 Тип провода: СИП-2 | основные технические решения | б/н от 22.08.2024 | Чеченская Республика | 1 | 1 | 1 | 150.36 | 1 км | Л7-24-2 | 664.4 | 1.29 | 128869.9474 | нд
1.1.4 | Строительство и реконструкция сети 10-0,4 кВ (ВЛ 10-0,4 кВ общей протяженностью 242,33 км, ТП 6(10)/0,4 кВ общей мощностью 7,09 МВА) в рамках "Плана (программы) снижения потерь электрической энергии в электрических сетях Грозненских ГЭС АО "Чеченэнерго" | L_Che369 | Проектные и изыскательские работы | УНЦ на проектные и изыскательские работы по ВЛ | ВЛ-10-0,4 кВ и ТП 6(10)/0,4 кВ | нд | с | 2025 | 0.4 | Протяженность, км: 1 | основные технические решения | б/н от 22.08.2024 | Чеченская Республика | 1 | 1 | 1 | 23 | 1 ВЛ | П3-01 | 234.03 | 1 | 5382.69 | нд
1.1.4 | Строительство и реконструкция сети 10-0,4 кВ (ВЛ 10-0,4 кВ общей протяженностью 242,33 км, ТП 6(10)/0,4 кВ общей мощностью 7,09 МВА) в рамках "Плана (программы) снижения потерь электрической энергии в электрических сетях Грозненских ГЭС АО "Чеченэнерго" | L_Che369 | Проектные и изыскательские работы | УНЦ на проектные и изыскательские работы по ВЛ | ВЛ-10-0,4 кВ и ТП 6(10)/0,4 кВ | нд | с | 2025 | 10 | Протяженность, км: 2 | основные технические решения | б/н от 22.08.2024 | Чеченская Республика | 1 | 1 | 1 | 46 | 1 ВЛ | П3-02 | 795.69 | 1 | 36601.74 | нд
1.1.4 | Строительство и реконструкция сети 10-0,4 кВ (ВЛ 10-0,4 кВ общей протяженностью 242,33 км, ТП 6(10)/0,4 кВ общей мощностью 7,09 МВА) в рамках "Плана (программы) снижения потерь электрической энергии в электрических сетях Грозненских ГЭС АО "Чеченэнерго" | L_Che369 | Проектные и изыскательские работы | УНЦ на проектные и изыскательские работы по ВЛ | ВЛ-10-0,4 кВ и ТП 6(10)/0,4 кВ | нд | с | 2025 | 0.4 | Протяженность, км: 5 | основные технические решения | б/н от 22.08.2024 | Чеченская Республика | 1 | 1 | 1 | 39 | 1 ВЛ | П3-03 | 795.69 | 1 | 31031.91 | нд
1.1.4 | Строительство и реконструкция сети 10-0,4 кВ (ВЛ 10-0,4 кВ общей протяженностью 242,33 км, ТП 6(10)/0,4 кВ общей мощностью 7,09 МВА) в рамках "Плана (программы) снижения потерь электрической энергии в электрических сетях Грозненских ГЭС АО "Чеченэнерго" | L_Che369 | Проектные и изыскательские работы | УНЦ на проектные и изыскательские работы по ВЛ | ВЛ-10-0,4 кВ и ТП 6(10)/0,4 кВ | нд | с | 2025 | 10 | Протяженность, км: 6 | основные технические решения | б/н от 22.08.2024 | Чеченская Республика | 1 | 1 | 1 | 1 | 1 ВЛ | П3-04 | 3289.12 | 1 | 3289.12 | нд
1.1.4 | Строительство и реконструкция сети 10-0,4 кВ (ВЛ 10-0,4 кВ общей протяженностью 242,33 км, ТП 6(10)/0,4 кВ общей мощностью 7,09 МВА) в рамках "Плана (программы) снижения потерь электрической энергии в электрических сетях Грозненских ГЭС АО "Чеченэнерго" | L_Che369 | Проектные и изыскательские работы | УНЦ на проектные и изыскательские работы для отдельных элементов электрических сетей | ВЛ-10-0,4 кВ и ТП 6(10)/0,4 кВ | нд | с | 2025 | нд | Затраты по УНЦ, млн. руб.: от 51 до 151 | основные технические решения | б/н от 22.08.2024 | Чеченская Республика | 1 | 1 | 1 | 1 | 1 объект | П6-10 | 10637.53 | 1 | 10637.53 | нд
1.1.4 | Строительство и реконструкция сети 10-0,4 кВ (ВЛ 10-0,4 кВ общей протяженностью 242,33 км, ТП 6(10)/0,4 кВ общей мощностью 7,09 МВА) в рамках "Плана (программы) снижения потерь электрической энергии в электрических сетях Грозненских ГЭС АО "Чеченэнерго" | L_Che369 | КТП (РП, РТП, СП), ячейки выключателя РП (СП, ТП, РТП) 6 - 20 кВ | УНЦ КТП киоскового типа 6 - 20 кВ | ВЛ-10-0,4 кВ и ТП 6(10)/0,4 кВ | нд | с | 2025 | 10 | Мощность, кВА: 160 количество трансформаторов, шт.: 1 | основные технические решения | б/н от 22.08.2024 | Чеченская Республика | 1 | 1 | 1 | 24 | 1 ед | Э1-05-1 | 1288.91 | 1.22 | 37739.2848 | нд
1.1.4 | Строительство и реконструкция сети 10-0,4 кВ (ВЛ 10-0,4 кВ общей протяженностью 242,33 км, ТП 6(10)/0,4 кВ общей мощностью 7,09 МВА) в рамках "Плана (программы) снижения потерь электрической энергии в электрических сетях Грозненских ГЭС АО "Чеченэнерго" | L_Che369 | КТП (РП, РТП, СП), ячейки выключателя РП (СП, ТП, РТП) 6 - 20 кВ | УНЦ КТП киоскового типа 6 - 20 кВ | ВЛ-10-0,4 кВ и ТП 6(10)/0,4 кВ | нд | с | 2025 | 10 | Мощность, кВА: 250 количество трансформаторов, шт.: 1 | основные технические решения | б/н от 22.08.2024 | Чеченская Республика | 1 | 1 | 1 | 8 | 1 ед | Э1-06-1 | 1338.63 | 1.22 | 13065.0288 | нд
1.1.4 | Строительство и реконструкция сети 10-0,4 кВ (ВЛ 10-0,4 кВ общей протяженностью 242,33 км, ТП 6(10)/0,4 кВ общей мощностью 7,09 МВА) в рамках "Плана (программы) снижения потерь электрической энергии в электрических сетях Грозненских ГЭС АО "Чеченэнерго" | L_Che369 | КТП (РП, РТП, СП), ячейки выключателя РП (СП, ТП, РТП) 6 - 20 кВ | УНЦ КТП киоскового типа 6 - 20 кВ | ВЛ-10-0,4 кВ и ТП 6(10)/0,4 кВ | нд | с | 2025 | 10 | Мощность, кВА: 400 количество трансформаторов, шт.: 1 | основные технические решения | б/н от 22.08.2024 | Чеченская Республика | 1 | 1 | 1 | 5 | 1 ед | Э1-07-1 | 1786.74 | 1.22 | 10899.114 | нд
1.1.4 | Строительство и реконструкция сети 10-0,4 кВ (ВЛ 10-0,4 кВ общей протяженностью 242,33 км, ТП 6(10)/0,4 кВ общей мощностью 7,09 МВА) в рамках "Плана (программы) снижения потерь электрической энергии в электрических сетях Грозненских ГЭС АО "Чеченэнерго" | L_Che369 | нд | Итого объем финансовых потребностей по инвестиционному проекту, тыс. рублей | нд | нд | нд | нд | нд | нд | нд | нд | нд | нд | нд | нд | нд | нд | нд | нд | нд | 1407287.7141 | нд
1.1.4 | Строительство и реконструкция сети 10-0,4 кВ (ВЛ 10-0,4 кВ общей протяженностью 130,96 км, ТП 6(10)/0,4 кВ общей мощностью 7,283 МВА) в рамках "Плана (программы) снижения потерь электрической энергии в электрических сетях Грозненских РЭС АО "Чеченэнерго" | L_Che370 | ВЛ 0,4 - 750 кВ | УНЦ ВЛ 0,4 - 750 кВ на строительно-монтажные работы без опор и провода | ВЛ-10-0,4 кВ и ТП 6(10)/0,4 кВ | нд | з | 2023 | 0.4 | Тип опор и количество цепей: одноцепная, все типы опор за исключением многогранных | основные технические решения | б/н от 22.08.2024 | Чеченская Республика | 1 | 1 | 1 | 122.763 | 1 км ВЛ | Л1-01-1 | 963.68 | 1.78 | 210581.5612 | нд
1.1.4 | Строительство и реконструкция сети 10-0,4 кВ (ВЛ 10-0,4 кВ общей протяженностью 130,96 км, ТП 6(10)/0,4 кВ общей мощностью 7,283 МВА) в рамках "Плана (программы) снижения потерь электрической энергии в электрических сетях Грозненских РЭС АО "Чеченэнерго" | L_Che370 | ВЛ 0,4 - 750 кВ | УНЦ ВЛ 0,4 - 750 кВ на строительно-монтажные работы без опор и провода | ВЛ-10-0,4 кВ и ТП 6(10)/0,4 кВ | нд | з | 2023 | 10 | Тип опор и количество цепей: одноцепная, все типы опор за исключением многогранных | основные технические решения | б/н от 22.08.2024 | Чеченская Республика | 1 | 1 | 1 | 8.195 | 1 км ВЛ | Л1-02-1 | 1929.53 | 1.53 | 24193.1225 | нд
1.1.4 | Строительство и реконструкция сети 10-0,4 кВ (ВЛ 10-0,4 кВ общей протяженностью 130,96 км, ТП 6(10)/0,4 кВ общей мощностью 7,283 МВА) в рамках "Плана (программы) снижения потерь электрической энергии в электрических сетях Грозненских РЭС АО "Чеченэнерго" | L_Che370 | ВЛ 0,4 - 750 кВ | УНЦ опор ВЛ 0,4 - 750 кВ | ВЛ-10-0,4 кВ и ТП 6(10)/0,4 кВ | нд | з | 2023 | 0.4 | Тип опор и количество цепей: одноцепная, все типы опор за исключением многогранных | основные технические решения | б/н от 22.08.2024 | Чеченская Республика | 1 | 1 | 1 | 122.763 | 1 км | Л3-01-1 | 949.02 | 1.04 | 121164.724 | нд
1.1.4 | Строительство и реконструкция сети 10-0,4 кВ (ВЛ 10-0,4 кВ общей протяженностью 130,96 км, ТП 6(10)/0,4 кВ общей мощностью 7,283 МВА) в рамках "Плана (программы) снижения потерь электрической энергии в электрических сетях Грозненских РЭС АО "Чеченэнерго" | L_Che370 | ВЛ 0,4 - 750 кВ | УНЦ опор ВЛ 0,4 - 750 кВ | ВЛ-10-0,4 кВ и ТП 6(10)/0,4 кВ | нд | з | 2023 | 10 | Тип опор и количество цепей: одноцепная, все типы опор за исключением многогранных | основные технические решения | б/н от 22.08.2024 | Чеченская Республика | 1 | 1 | 1 | 8.195 | 1 км | Л3-02-1 | 1262.83 | 1.04 | 10762.8475 | нд
1.1.4 | Строительство и реконструкция сети 10-0,4 кВ (ВЛ 10-0,4 кВ общей протяженностью 130,96 км, ТП 6(10)/0,4 кВ общей мощностью 7,283 МВА) в рамках "Плана (программы) снижения потерь электрической энергии в электрических сетях Грозненских РЭС АО "Чеченэнерго" | L_Che370 | ВЛ 0,4 - 750 кВ | УНЦ провода ВЛ 0,4 - 750 кВ сталеалюминиевого типа | ВЛ-10-0,4 кВ и ТП 6(10)/0,4 кВ | нд | з | 2023 | 10 | Сечение фазного провода, мм2: до 70 | основные технические решения | б/н от 22.08.2024 | Чеченская Республика | 1 | 1 | 1 | 8.195 | 1 км по трассе | Л5-01 | 808.95 | 1.29 | 8551.8554 | нд
1.1.4 | Строительство и реконструкция сети 10-0,4 кВ (ВЛ 10-0,4 кВ общей протяженностью 130,96 км, ТП 6(10)/0,4 кВ общей мощностью 7,283 МВА) в рамках "Плана (программы) снижения потерь электрической энергии в электрических сетях Грозненских РЭС АО "Чеченэнерго" | L_Che370 | ВЛ 0,4 - 750 кВ | УНЦ провода СИП ВЛ 0,4 - 35 кВ | ВЛ-10-0,4 кВ и ТП 6(10)/0,4 кВ | нд | з | 2023 | 0.4 | Сечение фазного провода, мм2: 50 Количество фазных проводов: 3 Сечение нулевого провода, мм2: 55 Тип провода: СИП-2 | основные технические решения | б/н от 22.08.2024 | Чеченская Республика | 1 | 1 | 1 | 115 | 1 км | Л7-21-2 | 570.95 | 1.29 | 84700.4325 | нд
1.1.4 | Строительство и реконструкция сети 10-0,4 кВ (ВЛ 10-0,4 кВ общей протяженностью 130,96 км, ТП 6(10)/0,4 кВ общей мощностью 7,283 МВА) в рамках "Плана (программы) снижения потерь электрической энергии в электрических сетях Грозненских РЭС АО "Чеченэнерго" | L_Che370 | ВЛ 0,4 - 750 кВ | УНЦ провода СИП ВЛ 0,4 - 35 кВ | ВЛ-10-0,4 кВ и ТП 6(10)/0,4 кВ | нд | з | 2023 | 0.4 | Сечение фазного провода, мм2: 70 Количество фазных проводов: 3 Сечение нулевого провода, мм2: 70 Тип провода: СИП-2 | основные технические решения | б/н от 22.08.2024 | Чеченская Республика | 1 | 1 | 1 | 7.763 | 1 км | Л7-24-2 | 664.4 | 1.29 | 6653.481 | нд
1.1.4 | Строительство и реконструкция сети 10-0,4 кВ (ВЛ 10-0,4 кВ общей протяженностью 130,96 км, ТП 6(10)/0,4 кВ общей мощностью 7,283 МВА) в рамках "Плана (программы) снижения потерь электрической энергии в электрических сетях Грозненских РЭС АО "Чеченэнерго" | L_Che370 | Проектные и изыскательские работы | УНЦ на проектные и изыскательские работы по ВЛ | ВЛ-10-0,4 кВ и ТП 6(10)/0,4 кВ | нд | з | 2023 | 0.4 | Протяженность, км: 1 | основные технические решения | б/н от 22.08.2024 | Чеченская Республика | 1 | 1 | 1 | 11 | 1 ВЛ | П3-01 | 234.03 | 1 | 2574.33 | нд
1.1.4 | Строительство и реконструкция сети 10-0,4 кВ (ВЛ 10-0,4 кВ общей протяженностью 130,96 км, ТП 6(10)/0,4 кВ общей мощностью 7,283 МВА) в рамках "Плана (программы) снижения потерь электрической энергии в электрических сетях Грозненских РЭС АО "Чеченэнерго" | L_Che370 | Проектные и изыскательские работы | УНЦ на проектные и изыскательские работы по ВЛ | ВЛ-10-0,4 кВ и ТП 6(10)/0,4 кВ | нд | з | 2023 | 0.4 | Протяженность, км: 2 | основные технические решения | б/н от 22.08.2024 | Чеченская Республика | 1 | 1 | 1 | 22 | 1 ВЛ | П3-02 | 795.69 | 1 | 17505.18 | нд
1.1.4 | Строительство и реконструкция сети 10-0,4 кВ (ВЛ 10-0,4 кВ общей протяженностью 130,96 км, ТП 6(10)/0,4 кВ общей мощностью 7,283 МВА) в рамках "Плана (программы) снижения потерь электрической энергии в электрических сетях Грозненских РЭС АО "Чеченэнерго" | L_Che370 | Проектные и изыскательские работы | УНЦ на проектные и изыскательские работы по ВЛ | ВЛ-10-0,4 кВ и ТП 6(10)/0,4 кВ | нд | з | 2023 | 0.4 | Протяженность, км: 5 | основные технические решения | б/н от 22.08.2024 | Чеченская Республика | 1 | 1 | 1 | 32 | 1 ВЛ | П3-03 | 795.69 | 1 | 25462.08 | нд
1.1.4 | Строительство и реконструкция сети 10-0,4 кВ (ВЛ 10-0,4 кВ общей протяженностью 130,96 км, ТП 6(10)/0,4 кВ общей мощностью 7,283 МВА) в рамках "Плана (программы) снижения потерь электрической энергии в электрических сетях Грозненских РЭС АО "Чеченэнерго" | L_Che370 | Проектные и изыскательские работы | УНЦ на проектные и изыскательские работы по ВЛ | ВЛ-10-0,4 кВ и ТП 6(10)/0,4 кВ | нд | з | 2023 | 10 | Протяженность, км: 6 | основные технические решения | б/н от 22.08.2024 | Чеченская Республика | 1 | 1 | 1 | 1 | 1 ВЛ | П3-04 | 3289.12 | 1 | 3289.12 | нд
1.1.4 | Строительство и реконструкция сети 10-0,4 кВ (ВЛ 10-0,4 кВ общей протяженностью 130,96 км, ТП 6(10)/0,4 кВ общей мощностью 7,283 МВА) в рамках "Плана (программы) снижения потерь электрической энергии в электрических сетях Грозненских РЭС АО "Чеченэнерго" | L_Che370 | Проектные и изыскательские работы | УНЦ на проектные и изыскательские работы для отдельных элементов электрических сетей | ВЛ-10-0,4 кВ и ТП 6(10)/0,4 кВ | нд | з | 2023 | нд | Затраты по УНЦ, млн. руб.: от 301 до 501 | основные технические решения | б/н от 22.08.2024 | Чеченская Республика | 1 | 1 | 1 | 1 | 1 объект | П6-12 | 35458.43 | 1 | 35458.43 | нд
1.1.4 | Строительство и реконструкция сети 10-0,4 кВ (ВЛ 10-0,4 кВ общей протяженностью 130,96 км, ТП 6(10)/0,4 кВ общей мощностью 7,283 МВА) в рамках "Плана (программы) снижения потерь электрической энергии в электрических сетях Грозненских РЭС АО "Чеченэнерго" | L_Che370 | КТП (РП, РТП, СП), ячейки выключателя РП (СП, ТП, РТП) 6 - 20 кВ | УНЦ КТП киоскового типа 6 - 20 кВ | ВЛ-10-0,4 кВ и ТП 6(10)/0,4 кВ | нд | з | 2023 | 10 | Мощность, кВА: 63 количество трансформаторов, шт.: 1 | основные технические решения | б/н от 22.08.2024 | Чеченская Республика | 1 | 1 | 1 | 1 | 1 ед | Э1-03-1 | 1124 | 1.22 | 1371.28 | нд
1.1.4 | Строительство и реконструкция сети 10-0,4 кВ (ВЛ 10-0,4 кВ общей протяженностью 130,96 км, ТП 6(10)/0,4 кВ общей мощностью 7,283 МВА) в рамках "Плана (программы) снижения потерь электрической энергии в электрических сетях Грозненских РЭС АО "Чеченэнерго" | L_Che370 | КТП (РП, РТП, СП), ячейки выключателя РП (СП, ТП, РТП) 6 - 20 кВ | УНЦ КТП киоскового типа 6 - 20 кВ | ВЛ-10-0,4 кВ и ТП 6(10)/0,4 кВ | нд | з | 2023 | 10 | Мощность, кВА: 160 количество трансформаторов, шт.: 1 | основные технические решения | б/н от 22.08.2024 | Чеченская Республика | 1 | 1 | 1 | 14 | 1 ед | Э1-05-1 | 1288.91 | 1.22 | 22014.5828 | нд
1.1.4 | Строительство и реконструкция сети 10-0,4 кВ (ВЛ 10-0,4 кВ общей протяженностью 130,96 км, ТП 6(10)/0,4 кВ общей мощностью 7,283 МВА) в рамках "Плана (программы) снижения потерь электрической энергии в электрических сетях Грозненских РЭС АО "Чеченэнерго" | L_Che370 | КТП (РП, РТП, СП), ячейки выключателя РП (СП, ТП, РТП) 6 - 20 кВ | УНЦ КТП киоскового типа 6 - 20 кВ | ВЛ-10-0,4 кВ и ТП 6(10)/0,4 кВ | нд | з | 2023 | 10 | Мощность, кВА: 250 количество трансформаторов, шт.: 1 | основные технические решения | б/н от 22.08.2024 | Чеченская Республика | 1 | 1 | 1 | 11 | 1 ед | Э1-06-1 | 1338.63 | 1.22 | 17964.4146 | нд
1.1.4 | Строительство и реконструкция сети 10-0,4 кВ (ВЛ 10-0,4 кВ общей протяженностью 130,96 км, ТП 6(10)/0,4 кВ общей мощностью 7,283 МВА) в рамках "Плана (программы) снижения потерь электрической энергии в электрических сетях Грозненских РЭС АО "Чеченэнерго" | L_Che370 | КТП (РП, РТП, СП), ячейки выключателя РП (СП, ТП, РТП) 6 - 20 кВ | УНЦ КТП киоскового типа 6 - 20 кВ | ВЛ-10-0,4 кВ и ТП 6(10)/0,4 кВ | нд | з | 2023 | 10 | Мощность, кВА: 400 количество трансформаторов, шт.: 1 | основные технические решения | б/н от 22.08.2024 | Чеченская Республика | 1 | 1 | 1 | 4 | 1 ед | Э1-07-1 | 1786.74 | 1.22 | 8719.2912 | нд
1.1.4 | Строительство и реконструкция сети 10-0,4 кВ (ВЛ 10-0,4 кВ общей протяженностью 130,96 км, ТП 6(10)/0,4 кВ общей мощностью 7,283 МВА) в рамках "Плана (программы) снижения потерь электрической энергии в электрических сетях Грозненских РЭС АО "Чеченэнерго" | L_Che370 | КТП (РП, РТП, СП), ячейки выключателя РП (СП, ТП, РТП) 6 - 20 кВ | УНЦ КТП киоскового типа 6 - 20 кВ | ВЛ-10-0,4 кВ и ТП 6(10)/0,4 кВ | нд | з | 2023 | 10 | Мощность, кВА: 630 количество трансформаторов, шт.: 1 | основные технические решения | б/н от 22.08.2024 | Чеченская Республика | 1 | 1 | 1 | 1 | 1 ед | Э1-08-1 | 3571.53 | 1.22 | 4357.2666 | нд
1.1.4 | Строительство и реконструкция сети 10-0,4 кВ (ВЛ 10-0,4 кВ общей протяженностью 130,96 км, ТП 6(10)/0,4 кВ общей мощностью 7,283 МВА) в рамках "Плана (программы) снижения потерь электрической энергии в электрических сетях Грозненских РЭС АО "Чеченэнерго" | L_Che370 | нд | Итого объем финансовых потребностей по инвестиционному проекту, тыс. рублей | нд | нд | нд | нд | нд | нд | нд | нд | нд | нд | нд | нд | нд | нд | нд | нд | нд | 605323.9992 | нд
1.1.4 | Строительство и реконструкция сети 10-0,4 кВ (ВЛ 10-0,4 кВ общей протяженностью 31,722 км, ТП 6(10)/0,4 кВ общей мощностью 1,116 МВА) в рамках "Плана (программы) снижения потерь электрической энергии в электрических сетях Итум-Калинских РЭС АО "Чеченэнерго" | L_Che372 | ВЛ 0,4 - 750 кВ | УНЦ ВЛ 0,4 - 750 кВ на строительно-монтажные работы без опор и провода | ВЛ-10-0,4 кВ и ТП 6(10)/0,4 кВ | нд | з | 2023 | 0.4 | Тип опор и количество цепей: одноцепная, все типы опор за исключением многогранных | основные технические решения | б/н от 22.08.2024 | Чеченская Республика | 1 | 1 | 1 | 30.063 | 1 км ВЛ | Л1-01-1 | 963.68 | 1.78 | 51568.5791 | нд
1.1.4 | Строительство и реконструкция сети 10-0,4 кВ (ВЛ 10-0,4 кВ общей протяженностью 31,722 км, ТП 6(10)/0,4 кВ общей мощностью 1,116 МВА) в рамках "Плана (программы) снижения потерь электрической энергии в электрических сетях Итум-Калинских РЭС АО "Чеченэнерго" | L_Che372 | ВЛ 0,4 - 750 кВ | УНЦ ВЛ 0,4 - 750 кВ на строительно-монтажные работы без опор и провода | ВЛ-10-0,4 кВ и ТП 6(10)/0,4 кВ | нд | з | 2023 | 10 | Тип опор и количество цепей: одноцепная, все типы опор за исключением многогранных | основные технические решения | б/н от 22.08.2024 | Чеченская Республика | 1 | 1 | 1 | 1.659 | 1 км ВЛ | Л1-02-1 | 1929.53 | 1.53 | 4897.6681 | нд
1.1.4 | Строительство и реконструкция сети 10-0,4 кВ (ВЛ 10-0,4 кВ общей протяженностью 31,722 км, ТП 6(10)/0,4 кВ общей мощностью 1,116 МВА) в рамках "Плана (программы) снижения потерь электрической энергии в электрических сетях Итум-Калинских РЭС АО "Чеченэнерго" | L_Che372 | ВЛ 0,4 - 750 кВ | УНЦ опор ВЛ 0,4 - 750 кВ | ВЛ-10-0,4 кВ и ТП 6(10)/0,4 кВ | нд | з | 2023 | 0.4 | Тип опор и количество цепей: одноцепная, все типы опор за исключением многогранных | основные технические решения | б/н от 22.08.2024 | Чеченская Республика | 1 | 1 | 1 | 30.063 | 1 км | Л3-01-1 | 949.02 | 1.04 | 29671.6038 | нд
1.1.4 | Строительство и реконструкция сети 10-0,4 кВ (ВЛ 10-0,4 кВ общей протяженностью 31,722 км, ТП 6(10)/0,4 кВ общей мощностью 1,116 МВА) в рамках "Плана (программы) снижения потерь электрической энергии в электрических сетях Итум-Калинских РЭС АО "Чеченэнерго" | L_Che372 | ВЛ 0,4 - 750 кВ | УНЦ опор ВЛ 0,4 - 750 кВ | ВЛ-10-0,4 кВ и ТП 6(10)/0,4 кВ | нд | з | 2023 | 10 | Тип опор и количество цепей: одноцепная, все типы опор за исключением многогранных | основные технические решения | б/н от 22.08.2024 | Чеченская Республика | 1 | 1 | 1 | 1.659 | 1 км | Л3-02-1 | 1262.83 | 1.04 | 2178.8364 | нд
1.1.4 | Строительство и реконструкция сети 10-0,4 кВ (ВЛ 10-0,4 кВ общей протяженностью 31,722 км, ТП 6(10)/0,4 кВ общей мощностью 1,116 МВА) в рамках "Плана (программы) снижения потерь электрической энергии в электрических сетях Итум-Калинских РЭС АО "Чеченэнерго" | L_Che372 | ВЛ 0,4 - 750 кВ | УНЦ провода ВЛ 0,4 - 750 кВ сталеалюминиевого типа | ВЛ-10-0,4 кВ и ТП 6(10)/0,4 кВ | нд | з | 2023 | 10 | Сечение фазного провода, мм2: до 70 | основные технические решения | б/н от 22.08.2024 | Чеченская Республика | 1 | 1 | 1 | 1.659 | 1 км по трассе | Л5-01 | 808.95 | 1.29 | 1731.242 | нд
1.1.4 | Строительство и реконструкция сети 10-0,4 кВ (ВЛ 10-0,4 кВ общей протяженностью 31,722 км, ТП 6(10)/0,4 кВ общей мощностью 1,116 МВА) в рамках "Плана (программы) снижения потерь электрической энергии в электрических сетях Итум-Калинских РЭС АО "Чеченэнерго" | L_Che372 | ВЛ 0,4 - 750 кВ | УНЦ провода СИП ВЛ 0,4 - 35 кВ | ВЛ-10-0,4 кВ и ТП 6(10)/0,4 кВ | нд | з | 2023 | 0.4 | Сечение фазного провода, мм2: 50 Количество фазных проводов: 3 Сечение нулевого провода, мм2: 55 Тип провода: СИП-2 | основные технические решения | б/н от 22.08.2024 | Чеченская Республика | 1 | 1 | 1 | 30.063 | 1 км | Л7-21-2 | 570.95 | 1.29 | 22142.1661 | нд
1.1.4 | Строительство и реконструкция сети 10-0,4 кВ (ВЛ 10-0,4 кВ общей протяженностью 31,722 км, ТП 6(10)/0,4 кВ общей мощностью 1,116 МВА) в рамках "Плана (программы) снижения потерь электрической энергии в электрических сетях Итум-Калинских РЭС АО "Чеченэнерго" | L_Che372 | Проектные и изыскательские работы | УНЦ на проектные и изыскательские работы по ВЛ | ВЛ-10-0,4 кВ и ТП 6(10)/0,4 кВ | нд | з | 2023 | 10 | Протяженность, км: 1 | основные технические решения | б/н от 22.08.2024 | Чеченская Республика | 1 | 1 | 1 | 4 | 1 ВЛ | П3-02 | 795.69 | 1 | 3182.76 | нд
1.1.4 | Строительство и реконструкция сети 10-0,4 кВ (ВЛ 10-0,4 кВ общей протяженностью 31,722 км, ТП 6(10)/0,4 кВ общей мощностью 1,116 МВА) в рамках "Плана (программы) снижения потерь электрической энергии в электрических сетях Итум-Калинских РЭС АО "Чеченэнерго" | L_Che372 | Проектные и изыскательские работы | УНЦ на проектные и изыскательские работы по ВЛ | ВЛ-10-0,4 кВ и ТП 6(10)/0,4 кВ | нд | з | 2023 | 10 | Протяженность, км: 2 | основные технические решения | б/н от 22.08.2024 | Чеченская Республика | 1 | 1 | 1 | 8 | 1 ВЛ | П3-02 | 795.69 | 1 | 6365.52 | нд
1.1.4 | Строительство и реконструкция сети 10-0,4 кВ (ВЛ 10-0,4 кВ общей протяженностью 31,722 км, ТП 6(10)/0,4 кВ общей мощностью 1,116 МВА) в рамках "Плана (программы) снижения потерь электрической энергии в электрических сетях Итум-Калинских РЭС АО "Чеченэнерго" | L_Che372 | Проектные и изыскательские работы | УНЦ на проектные и изыскательские работы по ВЛ | ВЛ-10-0,4 кВ и ТП 6(10)/0,4 кВ | нд | з | 2023 | 0.4 | Протяженность, км: 5 | основные технические решения | б/н от 22.08.2024 | Чеченская Республика | 1 | 1 | 1 | 5 | 1 ВЛ | П3-03 | 795.69 | 1 | 3978.45 | нд
1.1.4 | Строительство и реконструкция сети 10-0,4 кВ (ВЛ 10-0,4 кВ общей протяженностью 31,722 км, ТП 6(10)/0,4 кВ общей мощностью 1,116 МВА) в рамках "Плана (программы) снижения потерь электрической энергии в электрических сетях Итум-Калинских РЭС АО "Чеченэнерго" | L_Che372 | Проектные и изыскательские работы | УНЦ на проектные и изыскательские работы по ВЛ | ВЛ-10-0,4 кВ и ТП 6(10)/0,4 кВ | нд | з | 2023 | 10 | Протяженность, км: 6 | основные технические решения | б/н от 22.08.2024 | Чеченская Республика | 1 | 1 | 1 | 1 | 1 ВЛ | П3-04 | 3289.12 | 1 | 3289.12 | нд
1.1.4 | Строительство и реконструкция сети 10-0,4 кВ (ВЛ 10-0,4 кВ общей протяженностью 31,722 км, ТП 6(10)/0,4 кВ общей мощностью 1,116 МВА) в рамках "Плана (программы) снижения потерь электрической энергии в электрических сетях Итум-Калинских РЭС АО "Чеченэнерго" | L_Che372 | Проектные и изыскательские работы | УНЦ на проектные и изыскательские работы для отдельных элементов электрических сетей | ВЛ-10-0,4 кВ и ТП 6(10)/0,4 кВ | нд | з | 2023 | нд | Затраты по УНЦ, млн. руб.: от 51 до 151 | основные технические решения | б/н от 22.08.2024 | Чеченская Республика | 1 | 1 | 1 | 1 | 1 объект | П6-10 | 10637.53 | 1 | 10637.53 | нд
1.1.4 | Строительство и реконструкция сети 10-0,4 кВ (ВЛ 10-0,4 кВ общей протяженностью 31,722 км, ТП 6(10)/0,4 кВ общей мощностью 1,116 МВА) в рамках "Плана (программы) снижения потерь электрической энергии в электрических сетях Итум-Калинских РЭС АО "Чеченэнерго" | L_Che372 | КТП (РП, РТП, СП), ячейки выключателя РП (СП, ТП, РТП) 6 - 20 кВ | УНЦ КТП киоскового типа 6 - 20 кВ | ВЛ-10-0,4 кВ и ТП 6(10)/0,4 кВ | нд | з | 2023 | 10 | Мощность, кВА: 40 количество трансформаторов, шт.: 1 | основные технические решения | б/н от 22.08.2024 | Чеченская Республика | 1 | 1 | 1 | 2 | 1 ед | Э1-02-1 | 1092.51 | 1.22 | 2665.7244 | нд
1.1.4 | Строительство и реконструкция сети 10-0,4 кВ (ВЛ 10-0,4 кВ общей протяженностью 31,722 км, ТП 6(10)/0,4 кВ общей мощностью 1,116 МВА) в рамках "Плана (программы) снижения потерь электрической энергии в электрических сетях Итум-Калинских РЭС АО "Чеченэнерго" | L_Che372 | КТП (РП, РТП, СП), ячейки выключателя РП (СП, ТП, РТП) 6 - 20 кВ | УНЦ КТП киоскового типа 6 - 20 кВ | ВЛ-10-0,4 кВ и ТП 6(10)/0,4 кВ | нд | з | 2023 | 10 | Мощность, кВА: 63 количество трансформаторов, шт.: 1 | основные технические решения | б/н от 22.08.2024 | Чеченская Республика | 1 | 1 | 1 | 2 | 1 ед | Э1-03-1 | 1124 | 1.22 | 2742.56 | нд
1.1.4 | Строительство и реконструкция сети 10-0,4 кВ (ВЛ 10-0,4 кВ общей протяженностью 31,722 км, ТП 6(10)/0,4 кВ общей мощностью 1,116 МВА) в рамках "Плана (программы) снижения потерь электрической энергии в электрических сетях Итум-Калинских РЭС АО "Чеченэнерго" | L_Che372 | КТП (РП, РТП, СП), ячейки выключателя РП (СП, ТП, РТП) 6 - 20 кВ | УНЦ КТП киоскового типа 6 - 20 кВ | ВЛ-10-0,4 кВ и ТП 6(10)/0,4 кВ | нд | з | 2023 | 10 | Мощность, кВА: 100 количество трансформаторов, шт.: 1 | основные технические решения | б/н от 22.08.2024 | Чеченская Республика | 1 | 1 | 1 | 5 | 1 ед | Э1-04-1 | 1204.38 | 1.22 | 7346.718 | нд
1.1.4 | Строительство и реконструкция сети 10-0,4 кВ (ВЛ 10-0,4 кВ общей протяженностью 31,722 км, ТП 6(10)/0,4 кВ общей мощностью 1,116 МВА) в рамках "Плана (программы) снижения потерь электрической энергии в электрических сетях Итум-Калинских РЭС АО "Чеченэнерго" | L_Che372 | КТП (РП, РТП, СП), ячейки выключателя РП (СП, ТП, РТП) 6 - 20 кВ | УНЦ КТП киоскового типа 6 - 20 кВ | ВЛ-10-0,4 кВ и ТП 6(10)/0,4 кВ | нд | з | 2023 | 10 | Мощность, кВА: 160 количество трансформаторов, шт.: 1 | основные технические решения | б/н от 22.08.2024 | Чеченская Республика | 1 | 1 | 1 | 1 | 1 ед | Э1-05-1 | 1288.91 | 1.22 | 1572.4702 | нд
1.1.4 | Строительство и реконструкция сети 10-0,4 кВ (ВЛ 10-0,4 кВ общей протяженностью 31,722 км, ТП 6(10)/0,4 кВ общей мощностью 1,116 МВА) в рамках "Плана (программы) снижения потерь электрической энергии в электрических сетях Итум-Калинских РЭС АО "Чеченэнерго" | L_Che372 | КТП (РП, РТП, СП), ячейки выключателя РП (СП, ТП, РТП) 6 - 20 кВ | УНЦ КТП киоскового типа 6 - 20 кВ | ВЛ-10-0,4 кВ и ТП 6(10)/0,4 кВ | нд | з | 2023 | 10 | Мощность, кВА: 250 количество трансформаторов, шт.: 1 | основные технические решения | б/н от 22.08.2024 | Чеченская Республика | 1 | 1 | 1 | 1 | 1 ед | Э1-06-1 | 1338.63 | 1.22 | 1633.1286 | нд
1.1.4 | Строительство и реконструкция сети 10-0,4 кВ (ВЛ 10-0,4 кВ общей протяженностью 31,722 км, ТП 6(10)/0,4 кВ общей мощностью 1,116 МВА) в рамках "Плана (программы) снижения потерь электрической энергии в электрических сетях Итум-Калинских РЭС АО "Чеченэнерго" | L_Che372 | нд | Итого объем финансовых потребностей по инвестиционному проекту, тыс. рублей | нд | нд | нд | нд | нд | нд | нд | нд | нд | нд | нд | нд | нд | нд | нд | нд | нд | 155604.0766 | нд
1.1.4 | Строительство и реконструкция сети 10-0,4 кВ (ВЛ 10-0,4 кВ общей протяженностью 95,049 км, ТП 6(10)/0,4 кВ общей мощностью 4,96 МВА) в рамках "Плана (программы) снижения потерь электрической энергии в электрических сетях Курчалоевских РЭС АО "Чеченэнерго" | L_Che373 | ВЛ 0,4 - 750 кВ | УНЦ ВЛ 0,4 - 750 кВ на строительно-монтажные работы без опор и провода | ВЛ-10-0,4 кВ и ТП 6(10)/0,4 кВ | нд | з | 2024 | 0.4 | Тип опор и количество цепей: одноцепная, все типы опор за исключением многогранных | основные технические решения | б/н от 22.08.2024 | Чеченская Республика | 1 | 1 | 1 | 95.049 | 1 км ВЛ | Л1-01-1 | 963.68 | 1.78 | 163042.3402 | нд
1.1.4 | Строительство и реконструкция сети 10-0,4 кВ (ВЛ 10-0,4 кВ общей протяженностью 95,049 км, ТП 6(10)/0,4 кВ общей мощностью 4,96 МВА) в рамках "Плана (программы) снижения потерь электрической энергии в электрических сетях Курчалоевских РЭС АО "Чеченэнерго" | L_Che373 | ВЛ 0,4 - 750 кВ | УНЦ опор ВЛ 0,4 - 750 кВ | ВЛ-10-0,4 кВ и ТП 6(10)/0,4 кВ | нд | з | 2024 | 0.4 | Тип опор и количество цепей: одноцепная, все типы опор за исключением многогранных | основные технические решения | б/н от 22.08.2024 | Чеченская Республика | 1 | 1 | 1 | 95.049 | 1 км | Л3-01-1 | 949.02 | 1.04 | 93811.5381 | нд
1.1.4 | Строительство и реконструкция сети 10-0,4 кВ (ВЛ 10-0,4 кВ общей протяженностью 95,049 км, ТП 6(10)/0,4 кВ общей мощностью 4,96 МВА) в рамках "Плана (программы) снижения потерь электрической энергии в электрических сетях Курчалоевских РЭС АО "Чеченэнерго" | L_Che373 | ВЛ 0,4 - 750 кВ | УНЦ провода СИП ВЛ 0,4 - 35 кВ | ВЛ-10-0,4 кВ и ТП 6(10)/0,4 кВ | нд | з | 2024 | 0.4 | Сечение фазного провода, мм2: 50 Количество фазных проводов: 3 Сечение нулевого провода, мм2: 55 Тип провода: СИП-2 | основные технические решения | б/н от 22.08.2024 | Чеченская Республика | 1 | 1 | 1 | 90.33 | 1 км | Л7-21-2 | 570.95 | 1.29 | 66530.3484 | нд
1.1.4 | Строительство и реконструкция сети 10-0,4 кВ (ВЛ 10-0,4 кВ общей протяженностью 95,049 км, ТП 6(10)/0,4 кВ общей мощностью 4,96 МВА) в рамках "Плана (программы) снижения потерь электрической энергии в электрических сетях Курчалоевских РЭС АО "Чеченэнерго" | L_Che373 | ВЛ 0,4 - 750 кВ | УНЦ провода СИП ВЛ 0,4 - 35 кВ | ВЛ-10-0,4 кВ и ТП 6(10)/0,4 кВ | нд | з | 2024 | 0.4 | Сечение фазного провода, мм2: 70 Количество фазных проводов: 3 Сечение нулевого провода, мм2: 70 Тип провода: СИП-2 | основные технические решения | б/н от 22.08.2024 | Чеченская Республика | 1 | 1 | 1 | 4.719 | 1 км | Л7-24-2 | 664.4 | 1.29 | 4044.5416 | нд
1.1.4 | Строительство и реконструкция сети 10-0,4 кВ (ВЛ 10-0,4 кВ общей протяженностью 95,049 км, ТП 6(10)/0,4 кВ общей мощностью 4,96 МВА) в рамках "Плана (программы) снижения потерь электрической энергии в электрических сетях Курчалоевских РЭС АО "Чеченэнерго" | L_Che373 | Проектные и изыскательские работы | УНЦ на проектные и изыскательские работы по ВЛ | ВЛ-10-0,4 кВ и ТП 6(10)/0,4 кВ | нд | з | 2024 | 0.4 | Протяженность, км: 1 | основные технические решения | б/н от 22.08.2024 | Чеченская Республика | 1 | 1 | 1 | 18 | 1 ВЛ | П3-01 | 234.03 | 1 | 4212.54 | нд
1.1.4 | Строительство и реконструкция сети 10-0,4 кВ (ВЛ 10-0,4 кВ общей протяженностью 95,049 км, ТП 6(10)/0,4 кВ общей мощностью 4,96 МВА) в рамках "Плана (программы) снижения потерь электрической энергии в электрических сетях Курчалоевских РЭС АО "Чеченэнерго" | L_Che373 | Проектные и изыскательские работы | УНЦ на проектные и изыскательские работы по ВЛ | ВЛ-10-0,4 кВ и ТП 6(10)/0,4 кВ | нд | з | 2024 | 0.4 | Протяженность, км: 2 | основные технические решения | б/н от 22.08.2024 | Чеченская Республика | 1 | 1 | 1 | 29 | 1 ВЛ | П3-02 | 795.69 | 1 | 23075.01 | нд
1.1.4 | Строительство и реконструкция сети 10-0,4 кВ (ВЛ 10-0,4 кВ общей протяженностью 95,049 км, ТП 6(10)/0,4 кВ общей мощностью 4,96 МВА) в рамках "Плана (программы) снижения потерь электрической энергии в электрических сетях Курчалоевских РЭС АО "Чеченэнерго" | L_Che373 | Проектные и изыскательские работы | УНЦ на проектные и изыскательские работы по ВЛ | ВЛ-10-0,4 кВ и ТП 6(10)/0,4 кВ | нд | з | 2024 | 0.4 | Протяженность, км: 5 | основные технические решения | б/н от 22.08.2024 | Чеченская Республика | 1 | 1 | 1 | 17 | 1 ВЛ | П3-03 | 795.69 | 1 | 13526.73 | нд
1.1.4 | Строительство и реконструкция сети 10-0,4 кВ (ВЛ 10-0,4 кВ общей протяженностью 95,049 км, ТП 6(10)/0,4 кВ общей мощностью 4,96 МВА) в рамках "Плана (программы) снижения потерь электрической энергии в электрических сетях Курчалоевских РЭС АО "Чеченэнерго" | L_Che373 | Проектные и изыскательские работы | УНЦ на проектные и изыскательские работы для отдельных элементов электрических сетей | ВЛ-10-0,4 кВ и ТП 6(10)/0,4 кВ | нд | з | 2024 | нд | Затраты по УНЦ, млн. руб.: от 301 до 501 | основные технические решения | б/н от 22.08.2024 | Чеченская Республика | 1 | 1 | 1 | 1 | 1 объект | П6-12 | 35458.43 | 1 | 35458.43 | нд
1.1.4 | Строительство и реконструкция сети 10-0,4 кВ (ВЛ 10-0,4 кВ общей протяженностью 95,049 км, ТП 6(10)/0,4 кВ общей мощностью 4,96 МВА) в рамках "Плана (программы) снижения потерь электрической энергии в электрических сетях Курчалоевских РЭС АО "Чеченэнерго" | L_Che373 | КТП (РП, РТП, СП), ячейки выключателя РП (СП, ТП, РТП) 6 - 20 кВ | УНЦ КТП киоскового типа 6 - 20 кВ | ВЛ-10-0,4 кВ и ТП 6(10)/0,4 кВ | нд | з | 2024 | 10 | Мощность, кВА: 100 количество трансформаторов, шт.: 1 | основные технические решения | б/н от 22.08.2024 | Чеченская Республика | 1 | 1 | 1 | 4 | 1 ед | Э1-04-1 | 1204.38 | 1.22 | 5877.3744 | нд
1.1.4 | Строительство и реконструкция сети 10-0,4 кВ (ВЛ 10-0,4 кВ общей протяженностью 95,049 км, ТП 6(10)/0,4 кВ общей мощностью 4,96 МВА) в рамках "Плана (программы) снижения потерь электрической энергии в электрических сетях Курчалоевских РЭС АО "Чеченэнерго" | L_Che373 | КТП (РП, РТП, СП), ячейки выключателя РП (СП, ТП, РТП) 6 - 20 кВ | УНЦ КТП киоскового типа 6 - 20 кВ | ВЛ-10-0,4 кВ и ТП 6(10)/0,4 кВ | нд | з | 2024 | 10 | Мощность, кВА: 160 количество трансформаторов, шт.: 1 | основные технические решения | б/н от 22.08.2024 | Чеченская Республика | 1 | 1 | 1 | 6 | 1 ед | Э1-05-1 | 1288.91 | 1.22 | 9434.8212 | нд
1.1.4 | Строительство и реконструкция сети 10-0,4 кВ (ВЛ 10-0,4 кВ общей протяженностью 95,049 км, ТП 6(10)/0,4 кВ общей мощностью 4,96 МВА) в рамках "Плана (программы) снижения потерь электрической энергии в электрических сетях Курчалоевских РЭС АО "Чеченэнерго" | L_Che373 | КТП (РП, РТП, СП), ячейки выключателя РП (СП, ТП, РТП) 6 - 20 кВ | УНЦ КТП киоскового типа 6 - 20 кВ | ВЛ-10-0,4 кВ и ТП 6(10)/0,4 кВ | нд | з | 2024 | 10 | Мощность, кВА: 250 количество трансформаторов, шт.: 1 | основные технические решения | б/н от 22.08.2024 | Чеченская Республика | 1 | 1 | 1 | 8 | 1 ед | Э1-06-1 | 1338.63 | 1.22 | 13065.0288 | нд
1.1.4 | Строительство и реконструкция сети 10-0,4 кВ (ВЛ 10-0,4 кВ общей протяженностью 95,049 км, ТП 6(10)/0,4 кВ общей мощностью 4,96 МВА) в рамках "Плана (программы) снижения потерь электрической энергии в электрических сетях Курчалоевских РЭС АО "Чеченэнерго" | L_Che373 | КТП (РП, РТП, СП), ячейки выключателя РП (СП, ТП, РТП) 6 - 20 кВ | УНЦ КТП киоскового типа 6 - 20 кВ | ВЛ-10-0,4 кВ и ТП 6(10)/0,4 кВ | нд | з | 2024 | 10 | Мощность, кВА: 400 количество трансформаторов, шт.: 1 | основные технические решения | б/н от 22.08.2024 | Чеченская Республика | 1 | 1 | 1 | 4 | 1 ед | Э1-07-1 | 1786.74 | 1.22 | 8719.2912 | нд
1.1.4 | Строительство и реконструкция сети 10-0,4 кВ (ВЛ 10-0,4 кВ общей протяженностью 95,049 км, ТП 6(10)/0,4 кВ общей мощностью 4,96 МВА) в рамках "Плана (программы) снижения потерь электрической энергии в электрических сетях Курчалоевских РЭС АО "Чеченэнерго" | L_Che373 | нд | Итого объем финансовых потребностей по инвестиционному проекту, тыс. рублей | нд | нд | нд | нд | нд | нд | нд | нд | нд | нд | нд | нд | нд | нд | нд | нд | нд | 440797.9939 | нд
1.1.4 | Строительство и реконструкция сети 10-0,4 кВ (ВЛ 10-0,4 кВ общей протяженностью 87,858 км, ТП 6(10)/0,4 кВ общей мощностью 4,133 МВА) в рамках "Плана (программы) снижения потерь электрической энергии в электрических сетях Ножай-Юртовских РЭС АО "Чеченэнерго" | L_Che376 | ВЛ 0,4 - 750 кВ | УНЦ ВЛ 0,4 - 750 кВ на строительно-монтажные работы без опор и провода | ВЛ-10-0,4 кВ и ТП 6(10)/0,4 кВ | нд | з | 2024 | 0.4 | Тип опор и количество цепей: одноцепная, все типы опор за исключением многогранных | основные технические решения | б/н от 22.08.2024 | Чеченская Республика | 1 | 1 | 1 | 84.473 | 1 км ВЛ | Л1-01-1 | 963.68 | 1.78 | 144900.7943 | нд
1.1.4 | Строительство и реконструкция сети 10-0,4 кВ (ВЛ 10-0,4 кВ общей протяженностью 87,858 км, ТП 6(10)/0,4 кВ общей мощностью 4,133 МВА) в рамках "Плана (программы) снижения потерь электрической энергии в электрических сетях Ножай-Юртовских РЭС АО "Чеченэнерго" | L_Che376 | ВЛ 0,4 - 750 кВ | УНЦ ВЛ 0,4 - 750 кВ на строительно-монтажные работы без опор и провода | ВЛ-10-0,4 кВ и ТП 6(10)/0,4 кВ | нд | з | 2024 | 10 | Тип опор и количество цепей: одноцепная, все типы опор за исключением многогранных | основные технические решения | б/н от 22.08.2024 | Чеченская Республика | 1 | 1 | 1 | 3.385 | 1 км ВЛ | Л1-02-1 | 1929.53 | 1.53 | 9993.1323 | нд
1.1.4 | Строительство и реконструкция сети 10-0,4 кВ (ВЛ 10-0,4 кВ общей протяженностью 87,858 км, ТП 6(10)/0,4 кВ общей мощностью 4,133 МВА) в рамках "Плана (программы) снижения потерь электрической энергии в электрических сетях Ножай-Юртовских РЭС АО "Чеченэнерго" | L_Che376 | ВЛ 0,4 - 750 кВ | УНЦ опор ВЛ 0,4 - 750 кВ | ВЛ-10-0,4 кВ и ТП 6(10)/0,4 кВ | нд | з | 2024 | 0.4 | Тип опор и количество цепей: одноцепная, все типы опор за исключением многогранных | основные технические решения | б/н от 22.08.2024 | Чеченская Республика | 1 | 1 | 1 | 84.473 | 1 км | Л3-01-1 | 949.02 | 1.04 | 83373.2291 | нд
1.1.4 | Строительство и реконструкция сети 10-0,4 кВ (ВЛ 10-0,4 кВ общей протяженностью 87,858 км, ТП 6(10)/0,4 кВ общей мощностью 4,133 МВА) в рамках "Плана (программы) снижения потерь электрической энергии в электрических сетях Ножай-Юртовских РЭС АО "Чеченэнерго" | L_Che376 | ВЛ 0,4 - 750 кВ | УНЦ опор ВЛ 0,4 - 750 кВ | ВЛ-10-0,4 кВ и ТП 6(10)/0,4 кВ | нд | з | 2024 | 10 | Тип опор и количество цепей: одноцепная, все типы опор за исключением многогранных | основные технические решения | б/н от 22.08.2024 | Чеченская Республика | 1 | 1 | 1 | 3.385 | 1 км | Л3-02-1 | 1262.83 | 1.04 | 4445.6667 | нд
1.1.4 | Строительство и реконструкция сети 10-0,4 кВ (ВЛ 10-0,4 кВ общей протяженностью 87,858 км, ТП 6(10)/0,4 кВ общей мощностью 4,133 МВА) в рамках "Плана (программы) снижения потерь электрической энергии в электрических сетях Ножай-Юртовских РЭС АО "Чеченэнерго" | L_Che376 | ВЛ 0,4 - 750 кВ | УНЦ провода ВЛ 0,4 - 750 кВ сталеалюминиевого типа | ВЛ-10-0,4 кВ и ТП 6(10)/0,4 кВ | нд | з | 2024 | 10 | Сечение фазного провода, мм2: до 70 | основные технические решения | б/н от 22.08.2024 | Чеченская Республика | 1 | 1 | 1 | 3.385 | 1 км по трассе | Л5-01 | 808.95 | 1.29 | 3532.4015 | нд
1.1.4 | Строительство и реконструкция сети 10-0,4 кВ (ВЛ 10-0,4 кВ общей протяженностью 87,858 км, ТП 6(10)/0,4 кВ общей мощностью 4,133 МВА) в рамках "Плана (программы) снижения потерь электрической энергии в электрических сетях Ножай-Юртовских РЭС АО "Чеченэнерго" | L_Che376 | ВЛ 0,4 - 750 кВ | УНЦ провода СИП ВЛ 0,4 - 35 кВ | ВЛ-10-0,4 кВ и ТП 6(10)/0,4 кВ | нд | з | 2024 | 0.4 | Сечение фазного провода, мм2: 50 Количество фазных проводов: 3 Сечение нулевого провода, мм2: 55 Тип провода: СИП-2 | основные технические решения | б/н от 22.08.2024 | Чеченская Республика | 1 | 1 | 1 | 84.473 | 1 км | Л7-21-2 | 570.95 | 1.29 | 62216.5186 | нд
1.1.4 | Строительство и реконструкция сети 10-0,4 кВ (ВЛ 10-0,4 кВ общей протяженностью 87,858 км, ТП 6(10)/0,4 кВ общей мощностью 4,133 МВА) в рамках "Плана (программы) снижения потерь электрической энергии в электрических сетях Ножай-Юртовских РЭС АО "Чеченэнерго" | L_Che376 | Проектные и изыскательские работы | УНЦ на проектные и изыскательские работы по ВЛ | ВЛ-10-0,4 кВ и ТП 6(10)/0,4 кВ | нд | з | 2024 | 0.4 | Протяженность, км: 1 | основные технические решения | б/н от 22.08.2024 | Чеченская Республика | 1 | 1 | 1 | 14 | 1 ВЛ | П3-01 | 234.03 | 1 | 3276.42 | нд
1.1.4 | Строительство и реконструкция сети 10-0,4 кВ (ВЛ 10-0,4 кВ общей протяженностью 87,858 км, ТП 6(10)/0,4 кВ общей мощностью 4,133 МВА) в рамках "Плана (программы) снижения потерь электрической энергии в электрических сетях Ножай-Юртовских РЭС АО "Чеченэнерго" | L_Che376 | Проектные и изыскательские работы | УНЦ на проектные и изыскательские работы по ВЛ | ВЛ-10-0,4 кВ и ТП 6(10)/0,4 кВ | нд | з | 2024 | 10 | Протяженность, км: 2 | основные технические решения | б/н от 22.08.2024 | Чеченская Республика | 1 | 1 | 1 | 6 | 1 ВЛ | П3-02 | 795.69 | 1 | 4774.14 | нд
1.1.4 | Строительство и реконструкция сети 10-0,4 кВ (ВЛ 10-0,4 кВ общей протяженностью 87,858 км, ТП 6(10)/0,4 кВ общей мощностью 4,133 МВА) в рамках "Плана (программы) снижения потерь электрической энергии в электрических сетях Ножай-Юртовских РЭС АО "Чеченэнерго" | L_Che376 | Проектные и изыскательские работы | УНЦ на проектные и изыскательские работы по ВЛ | ВЛ-10-0,4 кВ и ТП 6(10)/0,4 кВ | нд | з | 2024 | 0.4 | Протяженность, км: 5 | основные технические решения | б/н от 22.08.2024 | Чеченская Республика | 1 | 1 | 1 | 22 | 1 ВЛ | П3-03 | 795.69 | 1 | 17505.18 | нд
1.1.4 | Строительство и реконструкция сети 10-0,4 кВ (ВЛ 10-0,4 кВ общей протяженностью 87,858 км, ТП 6(10)/0,4 кВ общей мощностью 4,133 МВА) в рамках "Плана (программы) снижения потерь электрической энергии в электрических сетях Ножай-Юртовских РЭС АО "Чеченэнерго" | L_Che376 | Проектные и изыскательские работы | УНЦ на проектные и изыскательские работы по ВЛ | ВЛ-10-0,4 кВ и ТП 6(10)/0,4 кВ | нд | з | 2024 | 0.4 | Протяженность, км: 6 | основные технические решения | б/н от 22.08.2024 | Чеченская Республика | 1 | 1 | 1 | 1 | 1 ВЛ | П3-04 | 3289.12 | 1 | 3289.12 | нд
1.1.4 | Строительство и реконструкция сети 10-0,4 кВ (ВЛ 10-0,4 кВ общей протяженностью 87,858 км, ТП 6(10)/0,4 кВ общей мощностью 4,133 МВА) в рамках "Плана (программы) снижения потерь электрической энергии в электрических сетях Ножай-Юртовских РЭС АО "Чеченэнерго" | L_Che376 | Проектные и изыскательские работы | УНЦ на проектные и изыскательские работы для отдельных элементов электрических сетей | ВЛ-10-0,4 кВ и ТП 6(10)/0,4 кВ | нд | з | 2024 | нд | Затраты по УНЦ, млн. руб.: от 301 до 501 | основные технические решения | б/н от 22.08.2024 | Чеченская Республика | 1 | 1 | 1 | 1 | 1 объект | П6-12 | 35458.43 | 1 | 35458.43 | нд
1.1.4 | Строительство и реконструкция сети 10-0,4 кВ (ВЛ 10-0,4 кВ общей протяженностью 87,858 км, ТП 6(10)/0,4 кВ общей мощностью 4,133 МВА) в рамках "Плана (программы) снижения потерь электрической энергии в электрических сетях Ножай-Юртовских РЭС АО "Чеченэнерго" | L_Che376 | КТП (РП, РТП, СП), ячейки выключателя РП (СП, ТП, РТП) 6 - 20 кВ | УНЦ КТП киоскового типа 6 - 20 кВ | ВЛ-10-0,4 кВ и ТП 6(10)/0,4 кВ | нд | з | 2024 | 10 | Мощность, кВА: 40 количество трансформаторов, шт.: 1 | основные технические решения | б/н от 22.08.2024 | Чеченская Республика | 1 | 1 | 1 | 1 | 1 ед | Э1-02-1 | 1092.51 | 1.22 | 1332.8622 | нд
1.1.4 | Строительство и реконструкция сети 10-0,4 кВ (ВЛ 10-0,4 кВ общей протяженностью 87,858 км, ТП 6(10)/0,4 кВ общей мощностью 4,133 МВА) в рамках "Плана (программы) снижения потерь электрической энергии в электрических сетях Ножай-Юртовских РЭС АО "Чеченэнерго" | L_Che376 | КТП (РП, РТП, СП), ячейки выключателя РП (СП, ТП, РТП) 6 - 20 кВ | УНЦ КТП киоскового типа 6 - 20 кВ | ВЛ-10-0,4 кВ и ТП 6(10)/0,4 кВ | нд | з | 2024 | 10 | Мощность, кВА: 63 количество трансформаторов, шт.: 1 | основные технические решения | б/н от 22.08.2024 | Чеченская Республика | 1 | 1 | 1 | 1 | 1 ед | Э1-03-1 | 1124 | 1.22 | 1371.28 | нд
1.1.4 | Строительство и реконструкция сети 10-0,4 кВ (ВЛ 10-0,4 кВ общей протяженностью 87,858 км, ТП 6(10)/0,4 кВ общей мощностью 4,133 МВА) в рамках "Плана (программы) снижения потерь электрической энергии в электрических сетях Ножай-Юртовских РЭС АО "Чеченэнерго" | L_Che376 | КТП (РП, РТП, СП), ячейки выключателя РП (СП, ТП, РТП) 6 - 20 кВ | УНЦ КТП киоскового типа 6 - 20 кВ | ВЛ-10-0,4 кВ и ТП 6(10)/0,4 кВ | нд | з | 2024 | 10 | Мощность, кВА: 100 количество трансформаторов, шт.: 1 | основные технические решения | б/н от 22.08.2024 | Чеченская Республика | 1 | 1 | 1 | 4 | 1 ед | Э1-04-1 | 1204.38 | 1.22 | 5877.3744 | нд
1.1.4 | Строительство и реконструкция сети 10-0,4 кВ (ВЛ 10-0,4 кВ общей протяженностью 87,858 км, ТП 6(10)/0,4 кВ общей мощностью 4,133 МВА) в рамках "Плана (программы) снижения потерь электрической энергии в электрических сетях Ножай-Юртовских РЭС АО "Чеченэнерго" | L_Che376 | КТП (РП, РТП, СП), ячейки выключателя РП (СП, ТП, РТП) 6 - 20 кВ | УНЦ КТП киоскового типа 6 - 20 кВ | ВЛ-10-0,4 кВ и ТП 6(10)/0,4 кВ | нд | з | 2024 | 10 | Мощность, кВА: 160 количество трансформаторов, шт.: 1 | основные технические решения | б/н от 22.08.2024 | Чеченская Республика | 1 | 1 | 1 | 13 | 1 ед | Э1-05-1 | 1288.91 | 1.22 | 20442.1126 | нд
1.1.4 | Строительство и реконструкция сети 10-0,4 кВ (ВЛ 10-0,4 кВ общей протяженностью 87,858 км, ТП 6(10)/0,4 кВ общей мощностью 4,133 МВА) в рамках "Плана (программы) снижения потерь электрической энергии в электрических сетях Ножай-Юртовских РЭС АО "Чеченэнерго" | L_Che376 | КТП (РП, РТП, СП), ячейки выключателя РП (СП, ТП, РТП) 6 - 20 кВ | УНЦ КТП киоскового типа 6 - 20 кВ | ВЛ-10-0,4 кВ и ТП 6(10)/0,4 кВ | нд | з | 2024 | 10 | Мощность, кВА: 250 количество трансформаторов, шт.: 1 | основные технические решения | б/н от 22.08.2024 | Чеченская Республика | 1 | 1 | 1 | 3 | 1 ед | Э1-06-1 | 1338.63 | 1.22 | 4899.3858 | нд
1.1.4 | Строительство и реконструкция сети 10-0,4 кВ (ВЛ 10-0,4 кВ общей протяженностью 87,858 км, ТП 6(10)/0,4 кВ общей мощностью 4,133 МВА) в рамках "Плана (программы) снижения потерь электрической энергии в электрических сетях Ножай-Юртовских РЭС АО "Чеченэнерго" | L_Che376 | КТП (РП, РТП, СП), ячейки выключателя РП (СП, ТП, РТП) 6 - 20 кВ | УНЦ КТП киоскового типа 6 - 20 кВ | ВЛ-10-0,4 кВ и ТП 6(10)/0,4 кВ | нд | з | 2024 | 10 | Мощность, кВА: 400 количество трансформаторов, шт.: 1 | основные технические решения | б/н от 22.08.2024 | Чеченская Республика | 1 | 1 | 1 | 2 | 1 ед | Э1-07-1 | 1786.74 | 1.22 | 4359.6456 | нд
1.1.4 | Строительство и реконструкция сети 10-0,4 кВ (ВЛ 10-0,4 кВ общей протяженностью 87,858 км, ТП 6(10)/0,4 кВ общей мощностью 4,133 МВА) в рамках "Плана (программы) снижения потерь электрической энергии в электрических сетях Ножай-Юртовских РЭС АО "Чеченэнерго" | L_Che376 | нд | Итого объем финансовых потребностей по инвестиционному проекту, тыс. рублей | нд | нд | нд | нд | нд | нд | нд | нд | нд | нд | нд | нд | нд | нд | нд | нд | нд | 411047.6932 | нд
1.1.4 | Строительство и реконструкция сети 10-0,4 кВ (ВЛ 10-0,4 кВ общей протяженностью 101,00 км, ВЛ-10 кВ протяженностью 6,95 км, ТП 6(10)/0,4 кВ общей мощностью 7,1 МВА) в рамках "Плана (программы) снижения потерь электрической энергии в электрических сетях Урус-Мартановских РЭС АО "Чеченэнерго" | L_Che377 | ВЛ 0,4 - 750 кВ | УНЦ ВЛ 0,4 - 750 кВ на строительно-монтажные работы без опор и провода | ВЛ-10-0,4 кВ и ТП 6(10)/0,4 кВ | нд | з | 2024 | 0.4 | Тип опор и количество цепей: одноцепная, все типы опор за исключением многогранных | основные технические решения | б/н от 22.08.2024 | Чеченская Республика | 1 | 1 | 1 | 98.321 | 1 км ВЛ | Л1-01-1 | 963.68 | 1.78 | 168654.9667 | нд
1.1.4 | Строительство и реконструкция сети 10-0,4 кВ (ВЛ 10-0,4 кВ общей протяженностью 101,00 км, ВЛ-10 кВ протяженностью 6,95 км, ТП 6(10)/0,4 кВ общей мощностью 7,1 МВА) в рамках "Плана (программы) снижения потерь электрической энергии в электрических сетях Урус-Мартановских РЭС АО "Чеченэнерго" | L_Che377 | ВЛ 0,4 - 750 кВ | УНЦ ВЛ 0,4 - 750 кВ на строительно-монтажные работы без опор и провода | ВЛ-10-0,4 кВ и ТП 6(10)/0,4 кВ | нд | з | 2024 | 10 | Тип опор и количество цепей: одноцепная, все типы опор за исключением многогранных | основные технические решения | б/н от 22.08.2024 | Чеченская Республика | 1 | 1 | 1 | 2.674 | 1 км ВЛ | Л1-02-1 | 1929.53 | 1.53 | 7894.1317 | нд
1.1.4 | Строительство и реконструкция сети 10-0,4 кВ (ВЛ 10-0,4 кВ общей протяженностью 101,00 км, ВЛ-10 кВ протяженностью 6,95 км, ТП 6(10)/0,4 кВ общей мощностью 7,1 МВА) в рамках "Плана (программы) снижения потерь электрической энергии в электрических сетях Урус-Мартановских РЭС АО "Чеченэнерго" | L_Che377 | ВЛ 0,4 - 750 кВ | УНЦ опор ВЛ 0,4 - 750 кВ | ВЛ-10-0,4 кВ и ТП 6(10)/0,4 кВ | нд | з | 2024 | 0.4 | Тип опор и количество цепей: одноцепная, все типы опор за исключением многогранных | основные технические решения | б/н от 22.08.2024 | Чеченская Республика | 1 | 1 | 1 | 98.321 | 1 км | Л3-01-1 | 949.02 | 1.04 | 97040.9392 | нд
1.1.4 | Строительство и реконструкция сети 10-0,4 кВ (ВЛ 10-0,4 кВ общей протяженностью 101,00 км, ВЛ-10 кВ протяженностью 6,95 км, ТП 6(10)/0,4 кВ общей мощностью 7,1 МВА) в рамках "Плана (программы) снижения потерь электрической энергии в электрических сетях Урус-Мартановских РЭС АО "Чеченэнерго" | L_Che377 | ВЛ 0,4 - 750 кВ | УНЦ опор ВЛ 0,4 - 750 кВ | ВЛ-10-0,4 кВ и ТП 6(10)/0,4 кВ | нд | з | 2024 | 10 | Тип опор и количество цепей: одноцепная, все типы опор за исключением многогранных | основные технические решения | б/н от 22.08.2024 | Чеченская Республика | 1 | 1 | 1 | 2.674 | 1 км | Л3-02-1 | 1262.83 | 1.04 | 3511.8797 | нд
1.1.4 | Строительство и реконструкция сети 10-0,4 кВ (ВЛ 10-0,4 кВ общей протяженностью 101,00 км, ВЛ-10 кВ протяженностью 6,95 км, ТП 6(10)/0,4 кВ общей мощностью 7,1 МВА) в рамках "Плана (программы) снижения потерь электрической энергии в электрических сетях Урус-Мартановских РЭС АО "Чеченэнерго" | L_Che377 | ВЛ 0,4 - 750 кВ | УНЦ провода ВЛ 0,4 - 750 кВ сталеалюминиевого типа | ВЛ-10-0,4 кВ и ТП 6(10)/0,4 кВ | нд | з | 2024 | 10 | Сечение фазного провода, мм2: до 70 | основные технические решения | б/н от 22.08.2024 | Чеченская Республика | 1 | 1 | 1 | 2.674 | 1 км по трассе | Л5-01 | 808.95 | 1.29 | 2790.4407 | нд
1.1.4 | Строительство и реконструкция сети 10-0,4 кВ (ВЛ 10-0,4 кВ общей протяженностью 101,00 км, ВЛ-10 кВ протяженностью 6,95 км, ТП 6(10)/0,4 кВ общей мощностью 7,1 МВА) в рамках "Плана (программы) снижения потерь электрической энергии в электрических сетях Урус-Мартановских РЭС АО "Чеченэнерго" | L_Che377 | ВЛ 0,4 - 750 кВ | УНЦ провода СИП ВЛ 0,4 - 35 кВ | ВЛ-10-0,4 кВ и ТП 6(10)/0,4 кВ | нд | з | 2024 | 0.4 | Сечение фазного провода, мм2: 50 Количество фазных проводов: 3 Сечение нулевого провода, мм2: 55 Тип провода: СИП-2 | основные технические решения | б/н от 22.08.2024 | Чеченская Республика | 1 | 1 | 1 | 93.36 | 1 км | Л7-21-2 | 570.95 | 1.29 | 68762.0207 | нд
1.1.4 | Строительство и реконструкция сети 10-0,4 кВ (ВЛ 10-0,4 кВ общей протяженностью 101,00 км, ВЛ-10 кВ протяженностью 6,95 км, ТП 6(10)/0,4 кВ общей мощностью 7,1 МВА) в рамках "Плана (программы) снижения потерь электрической энергии в электрических сетях Урус-Мартановских РЭС АО "Чеченэнерго" | L_Che377 | ВЛ 0,4 - 750 кВ | УНЦ провода СИП ВЛ 0,4 - 35 кВ | ВЛ-10-0,4 кВ и ТП 6(10)/0,4 кВ | нд | з | 2024 | 0.4 | Сечение фазного провода, мм2: 70 Количество фазных проводов: 3 Сечение нулевого провода, мм2: 70 Тип провода: СИП-2 | основные технические решения | б/н от 22.08.2024 | Чеченская Республика | 1 | 1 | 1 | 4.966 | 1 км | Л7-24-2 | 664.4 | 1.29 | 4256.2394 | нд
1.1.4 | Строительство и реконструкция сети 10-0,4 кВ (ВЛ 10-0,4 кВ общей протяженностью 101,00 км, ВЛ-10 кВ протяженностью 6,95 км, ТП 6(10)/0,4 кВ общей мощностью 7,1 МВА) в рамках "Плана (программы) снижения потерь электрической энергии в электрических сетях Урус-Мартановских РЭС АО "Чеченэнерго" | L_Che377 | Проектные и изыскательские работы | УНЦ на проектные и изыскательские работы по ВЛ | ВЛ-10-0,4 кВ и ТП 6(10)/0,4 кВ | нд | з | 2024 | 0.4 | Протяженность, км: 1 | основные технические решения | б/н от 22.08.2024 | Чеченская Республика | 1 | 1 | 1 | 18 | 1 ВЛ | П3-01 | 234.03 | 1 | 4212.54 | нд
1.1.4 | Строительство и реконструкция сети 10-0,4 кВ (ВЛ 10-0,4 кВ общей протяженностью 101,00 км, ВЛ-10 кВ протяженностью 6,95 км, ТП 6(10)/0,4 кВ общей мощностью 7,1 МВА) в рамках "Плана (программы) снижения потерь электрической энергии в электрических сетях Урус-Мартановских РЭС АО "Чеченэнерго" | L_Che377 | Проектные и изыскательские работы | УНЦ на проектные и изыскательские работы по ВЛ | ВЛ-10-0,4 кВ и ТП 6(10)/0,4 кВ | нд | з | 2024 | 0.4 | Протяженность, км: 2 | основные технические решения | б/н от 22.08.2024 | Чеченская Республика | 1 | 1 | 1 | 21 | 1 ВЛ | П3-02 | 795.69 | 1 | 16709.49 | нд
1.1.4 | Строительство и реконструкция сети 10-0,4 кВ (ВЛ 10-0,4 кВ общей протяженностью 101,00 км, ВЛ-10 кВ протяженностью 6,95 км, ТП 6(10)/0,4 кВ общей мощностью 7,1 МВА) в рамках "Плана (программы) снижения потерь электрической энергии в электрических сетях Урус-Мартановских РЭС АО "Чеченэнерго" | L_Che377 | Проектные и изыскательские работы | УНЦ на проектные и изыскательские работы по ВЛ | ВЛ-10-0,4 кВ и ТП 6(10)/0,4 кВ | нд | з | 2024 | 0.4 | Протяженность, км: 5 | основные технические решения | б/н от 22.08.2024 | Чеченская Республика | 1 | 1 | 1 | 21 | 1 ВЛ | П3-03 | 795.69 | 1 | 16709.49 | нд
1.1.4 | Строительство и реконструкция сети 10-0,4 кВ (ВЛ 10-0,4 кВ общей протяженностью 101,00 км, ВЛ-10 кВ протяженностью 6,95 км, ТП 6(10)/0,4 кВ общей мощностью 7,1 МВА) в рамках "Плана (программы) снижения потерь электрической энергии в электрических сетях Урус-Мартановских РЭС АО "Чеченэнерго" | L_Che377 | Проектные и изыскательские работы | УНЦ на проектные и изыскательские работы для отдельных элементов электрических сетей | ВЛ-10-0,4 кВ и ТП 6(10)/0,4 кВ | нд | з | 2024 | 10 | Затраты по УНЦ, млн. руб.: от 301 до 501 | основные технические решения | б/н от 22.08.2024 | Чеченская Республика | 1 | 1 | 1 | 1 | 1 объект | П6-12 | 35458.43 | 1 | 35458.43 | нд
1.1.4 | Строительство и реконструкция сети 10-0,4 кВ (ВЛ 10-0,4 кВ общей протяженностью 101,00 км, ВЛ-10 кВ протяженностью 6,95 км, ТП 6(10)/0,4 кВ общей мощностью 7,1 МВА) в рамках "Плана (программы) снижения потерь электрической энергии в электрических сетях Урус-Мартановских РЭС АО "Чеченэнерго" | L_Che377 | КТП (РП, РТП, СП), ячейки выключателя РП (СП, ТП, РТП) 6 - 20 кВ | УНЦ КТП киоскового типа 6 - 20 кВ | ВЛ-10-0,4 кВ и ТП 6(10)/0,4 кВ | нд | з | 2024 | 10 | Мощность, кВА: 100 количество трансформаторов, шт.: 1 | основные технические решения | б/н от 22.08.2024 | Чеченская Республика | 1 | 1 | 1 | 1 | 1 ед | Э1-04-1 | 1204.38 | 1.22 | 1469.3436 | нд
1.1.4 | Строительство и реконструкция сети 10-0,4 кВ (ВЛ 10-0,4 кВ общей протяженностью 101,00 км, ВЛ-10 кВ протяженностью 6,95 км, ТП 6(10)/0,4 кВ общей мощностью 7,1 МВА) в рамках "Плана (программы) снижения потерь электрической энергии в электрических сетях Урус-Мартановских РЭС АО "Чеченэнерго" | L_Che377 | КТП (РП, РТП, СП), ячейки выключателя РП (СП, ТП, РТП) 6 - 20 кВ | УНЦ КТП киоскового типа 6 - 20 кВ | ВЛ-10-0,4 кВ и ТП 6(10)/0,4 кВ | нд | з | 2024 | 10 | Мощность, кВА: 160 количество трансформаторов, шт.: 1 | основные технические решения | б/н от 22.08.2024 | Чеченская Республика | 1 | 1 | 1 | 9 | 1 ед | Э1-05-1 | 1288.91 | 1.22 | 14152.2318 | нд
1.1.4 | Строительство и реконструкция сети 10-0,4 кВ (ВЛ 10-0,4 кВ общей протяженностью 101,00 км, ВЛ-10 кВ протяженностью 6,95 км, ТП 6(10)/0,4 кВ общей мощностью 7,1 МВА) в рамках "Плана (программы) снижения потерь электрической энергии в электрических сетях Урус-Мартановских РЭС АО "Чеченэнерго" | L_Che377 | КТП (РП, РТП, СП), ячейки выключателя РП (СП, ТП, РТП) 6 - 20 кВ | УНЦ КТП киоскового типа 6 - 20 кВ | ВЛ-10-0,4 кВ и ТП 6(10)/0,4 кВ | нд | з | 2024 | 10 | Мощность, кВА: 250 количество трансформаторов, шт.: 1 | основные технические решения | б/н от 22.08.2024 | Чеченская Республика | 1 | 1 | 1 | 7 | 1 ед | Э1-06-1 | 1338.63 | 1.22 | 11431.9002 | нд
1.1.4 | Строительство и реконструкция сети 10-0,4 кВ (ВЛ 10-0,4 кВ общей протяженностью 101,00 км, ВЛ-10 кВ протяженностью 6,95 км, ТП 6(10)/0,4 кВ общей мощностью 7,1 МВА) в рамках "Плана (программы) снижения потерь электрической энергии в электрических сетях Урус-Мартановских РЭС АО "Чеченэнерго" | L_Che377 | КТП (РП, РТП, СП), ячейки выключателя РП (СП, ТП, РТП) 6 - 20 кВ | УНЦ КТП киоскового типа 6 - 20 кВ | ВЛ-10-0,4 кВ и ТП 6(10)/0,4 кВ | нд | з | 2024 | 10 | Мощность, кВА: 400 количество трансформаторов, шт.: 1 | основные технические решения | б/н от 22.08.2024 | Чеченская Республика | 1 | 1 | 1 | 6 | 1 ед | Э1-07-1 | 1786.74 | 1.22 | 13078.9368 | нд
1.1.4 | Строительство и реконструкция сети 10-0,4 кВ (ВЛ 10-0,4 кВ общей протяженностью 101,00 км, ВЛ-10 кВ протяженностью 6,95 км, ТП 6(10)/0,4 кВ общей мощностью 7,1 МВА) в рамках "Плана (программы) снижения потерь электрической энергии в электрических сетях Урус-Мартановских РЭС АО "Чеченэнерго" | L_Che377 | КТП (РП, РТП, СП), ячейки выключателя РП (СП, ТП, РТП) 6 - 20 кВ | УНЦ КТП киоскового типа 6 - 20 кВ | ВЛ-10-0,4 кВ и ТП 6(10)/0,4 кВ | нд | з | 2024 | 10 | Мощность, кВА: 630 количество трансформаторов, шт.: 1 | основные технические решения | б/н от 22.08.2024 | Чеченская Республика | 1 | 1 | 1 | 2 | 1 ед | Э1-08-1 | 3571.53 | 1.22 | 8714.5332 | нд
1.1.4 | Строительство и реконструкция сети 10-0,4 кВ (ВЛ 10-0,4 кВ общей протяженностью 101,00 км, ВЛ-10 кВ протяженностью 6,95 км, ТП 6(10)/0,4 кВ общей мощностью 7,1 МВА) в рамках "Плана (программы) снижения потерь электрической энергии в электрических сетях Урус-Мартановских РЭС АО "Чеченэнерго" | L_Che377 | нд | Итого объем финансовых потребностей по инвестиционному проекту, тыс. рублей | нд | нд | нд | нд | нд | нд | нд | нд | нд | нд | нд | нд | нд | нд | нд | нд | нд | 474847.5137 | нд
1.1.4 | Строительство и реконструкция сети 10-0,4 кВ (ВЛ 10-0,4 кВ общей протяженностью 107,18 км, ТП 6(10)/0,4 кВ общей мощностью 5,16 МВА) в рамках "Плана (программы) снижения потерь электрической энергии в электрических сетях Шалинских РЭС АО "Чеченэнерго" | L_Che378 | ВЛ 0,4 - 750 кВ | УНЦ ВЛ 0,4 - 750 кВ на строительно-монтажные работы без опор и провода | ВЛ-10-0,4 кВ и ТП 6(10)/0,4 кВ | нд | з | 2023 | 0.4 | Тип опор и количество цепей: одноцепная, все типы опор за исключением многогранных | основные технические решения | б/н от 22.08.2024 | Чеченская Республика | 1 | 1 | 1 | 103.687 | 1 км ВЛ | Л1-01-1 | 963.68 | 1.78 | 177859.5369 | нд
1.1.4 | Строительство и реконструкция сети 10-0,4 кВ (ВЛ 10-0,4 кВ общей протяженностью 107,18 км, ТП 6(10)/0,4 кВ общей мощностью 5,16 МВА) в рамках "Плана (программы) снижения потерь электрической энергии в электрических сетях Шалинских РЭС АО "Чеченэнерго" | L_Che378 | ВЛ 0,4 - 750 кВ | УНЦ ВЛ 0,4 - 750 кВ на строительно-монтажные работы без опор и провода | ВЛ-10-0,4 кВ и ТП 6(10)/0,4 кВ | нд | з | 2023 | 10 | Тип опор и количество цепей: одноцепная, все типы опор за исключением многогранных | основные технические решения | б/н от 22.08.2024 | Чеченская Республика | 1 | 1 | 1 | 3.491 | 1 км ВЛ | Л1-02-1 | 1929.53 | 1.53 | 10306.0635 | нд
1.1.4 | Строительство и реконструкция сети 10-0,4 кВ (ВЛ 10-0,4 кВ общей протяженностью 107,18 км, ТП 6(10)/0,4 кВ общей мощностью 5,16 МВА) в рамках "Плана (программы) снижения потерь электрической энергии в электрических сетях Шалинских РЭС АО "Чеченэнерго" | L_Che378 | ВЛ 0,4 - 750 кВ | УНЦ опор ВЛ 0,4 - 750 кВ | ВЛ-10-0,4 кВ и ТП 6(10)/0,4 кВ | нд | з | 2023 | 0.4 | Тип опор и количество цепей: одноцепная, все типы опор за исключением многогранных | основные технические решения | б/н от 22.08.2024 | Чеченская Республика | 1 | 1 | 1 | 103.687 | 1 км | Л3-01-1 | 949.02 | 1.04 | 102337.0782 | нд
1.1.4 | Строительство и реконструкция сети 10-0,4 кВ (ВЛ 10-0,4 кВ общей протяженностью 107,18 км, ТП 6(10)/0,4 кВ общей мощностью 5,16 МВА) в рамках "Плана (программы) снижения потерь электрической энергии в электрических сетях Шалинских РЭС АО "Чеченэнерго" | L_Che378 | ВЛ 0,4 - 750 кВ | УНЦ опор ВЛ 0,4 - 750 кВ | ВЛ-10-0,4 кВ и ТП 6(10)/0,4 кВ | нд | з | 2023 | 10 | Тип опор и количество цепей: одноцепная, все типы опор за исключением многогранных | основные технические решения | б/н от 22.08.2024 | Чеченская Республика | 1 | 1 | 1 | 3.491 | 1 км | Л3-02-1 | 1262.83 | 1.04 | 4584.8811 | нд
1.1.4 | Строительство и реконструкция сети 10-0,4 кВ (ВЛ 10-0,4 кВ общей протяженностью 107,18 км, ТП 6(10)/0,4 кВ общей мощностью 5,16 МВА) в рамках "Плана (программы) снижения потерь электрической энергии в электрических сетях Шалинских РЭС АО "Чеченэнерго" | L_Che378 | ВЛ 0,4 - 750 кВ | УНЦ провода ВЛ 0,4 - 750 кВ сталеалюминиевого типа | ВЛ-10-0,4 кВ и ТП 6(10)/0,4 кВ | нд | з | 2023 | 10 | Сечение фазного провода, мм2: до 70 | основные технические решения | б/н от 22.08.2024 | Чеченская Республика | 1 | 1 | 1 | 3.491 | 1 км по трассе | Л5-01 | 808.95 | 1.29 | 3643.0173 | нд
1.1.4 | Строительство и реконструкция сети 10-0,4 кВ (ВЛ 10-0,4 кВ общей протяженностью 107,18 км, ТП 6(10)/0,4 кВ общей мощностью 5,16 МВА) в рамках "Плана (программы) снижения потерь электрической энергии в электрических сетях Шалинских РЭС АО "Чеченэнерго" | L_Che378 | ВЛ 0,4 - 750 кВ | УНЦ провода СИП ВЛ 0,4 - 35 кВ | ВЛ-10-0,4 кВ и ТП 6(10)/0,4 кВ | нд | з | 2023 | 0.4 | Сечение фазного провода, мм2: 50 Количество фазных проводов: 3 Сечение нулевого провода, мм2: 55 Тип провода: СИП-2 | основные технические решения | б/н от 22.08.2024 | Чеченская Республика | 1 | 1 | 1 | 90.33 | 1 км | Л7-21-2 | 570.95 | 1.29 | 66530.3484 | нд
1.1.4 | Строительство и реконструкция сети 10-0,4 кВ (ВЛ 10-0,4 кВ общей протяженностью 107,18 км, ТП 6(10)/0,4 кВ общей мощностью 5,16 МВА) в рамках "Плана (программы) снижения потерь электрической энергии в электрических сетях Шалинских РЭС АО "Чеченэнерго" | L_Che378 | ВЛ 0,4 - 750 кВ | УНЦ провода СИП ВЛ 0,4 - 35 кВ | ВЛ-10-0,4 кВ и ТП 6(10)/0,4 кВ | нд | з | 2023 | 0.4 | Сечение фазного провода, мм2: 70 Количество фазных проводов: 3 Сечение нулевого провода, мм2: 70 Тип провода: СИП-2 | основные технические решения | б/н от 22.08.2024 | Чеченская Республика | 1 | 1 | 1 | 13.357 | 1 км | Л7-24-2 | 664.4 | 1.29 | 11447.9641 | нд
1.1.4 | Строительство и реконструкция сети 10-0,4 кВ (ВЛ 10-0,4 кВ общей протяженностью 107,18 км, ТП 6(10)/0,4 кВ общей мощностью 5,16 МВА) в рамках "Плана (программы) снижения потерь электрической энергии в электрических сетях Шалинских РЭС АО "Чеченэнерго" | L_Che378 | Проектные и изыскательские работы | УНЦ на проектные и изыскательские работы по ВЛ | ВЛ-10-0,4 кВ и ТП 6(10)/0,4 кВ | нд | з | 2023 | 0.4 | Протяженность, км: 1 | основные технические решения | б/н от 22.08.2024 | Чеченская Республика | 1 | 1 | 1 | 18 | 1 ВЛ | П3-01 | 234.03 | 1 | 4212.54 | нд
1.1.4 | Строительство и реконструкция сети 10-0,4 кВ (ВЛ 10-0,4 кВ общей протяженностью 107,18 км, ТП 6(10)/0,4 кВ общей мощностью 5,16 МВА) в рамках "Плана (программы) снижения потерь электрической энергии в электрических сетях Шалинских РЭС АО "Чеченэнерго" | L_Che378 | Проектные и изыскательские работы | УНЦ на проектные и изыскательские работы по ВЛ | ВЛ-10-0,4 кВ и ТП 6(10)/0,4 кВ | нд | з | 2023 | 10 | Протяженность, км: 2 | основные технические решения | б/н от 22.08.2024 | Чеченская Республика | 1 | 1 | 1 | 31 | 1 ВЛ | П3-02 | 795.69 | 1 | 24666.39 | нд
1.1.4 | Строительство и реконструкция сети 10-0,4 кВ (ВЛ 10-0,4 кВ общей протяженностью 107,18 км, ТП 6(10)/0,4 кВ общей мощностью 5,16 МВА) в рамках "Плана (программы) снижения потерь электрической энергии в электрических сетях Шалинских РЭС АО "Чеченэнерго" | L_Che378 | Проектные и изыскательские работы | УНЦ на проектные и изыскательские работы по ВЛ | ВЛ-10-0,4 кВ и ТП 6(10)/0,4 кВ | нд | з | 2023 | 0.4 | Протяженность, км: 5 | основные технические решения | б/н от 22.08.2024 | Чеченская Республика | 1 | 1 | 1 | 18 | 1 ВЛ | П3-03 | 795.69 | 1 | 14322.42 | нд
1.1.4 | Строительство и реконструкция сети 10-0,4 кВ (ВЛ 10-0,4 кВ общей протяженностью 107,18 км, ТП 6(10)/0,4 кВ общей мощностью 5,16 МВА) в рамках "Плана (программы) снижения потерь электрической энергии в электрических сетях Шалинских РЭС АО "Чеченэнерго" | L_Che378 | Проектные и изыскательские работы | УНЦ на проектные и изыскательские работы для отдельных элементов электрических сетей | ВЛ-10-0,4 кВ и ТП 6(10)/0,4 кВ | нд | з | 2023 | нд | Затраты по УНЦ, млн. руб.: от 301 до 501 | основные технические решения | б/н от 22.08.2024 | Чеченская Республика | 1 | 1 | 1 | 1 | 1 объект | П6-12 | 35458.43 | 1 | 35458.43 | нд
1.1.4 | Строительство и реконструкция сети 10-0,4 кВ (ВЛ 10-0,4 кВ общей протяженностью 107,18 км, ТП 6(10)/0,4 кВ общей мощностью 5,16 МВА) в рамках "Плана (программы) снижения потерь электрической энергии в электрических сетях Шалинских РЭС АО "Чеченэнерго" | L_Che378 | КТП (РП, РТП, СП), ячейки выключателя РП (СП, ТП, РТП) 6 - 20 кВ | УНЦ КТП киоскового типа 6 - 20 кВ | ВЛ-10-0,4 кВ и ТП 6(10)/0,4 кВ | нд | з | 2023 | 10 | Мощность, кВА: 100 количество трансформаторов, шт.: 1 | основные технические решения | б/н от 22.08.2024 | Чеченская Республика | 1 | 1 | 1 | 2 | 1 ед | Э1-04-1 | 1204.38 | 1.22 | 2938.6872 | нд
1.1.4 | Строительство и реконструкция сети 10-0,4 кВ (ВЛ 10-0,4 кВ общей протяженностью 107,18 км, ТП 6(10)/0,4 кВ общей мощностью 5,16 МВА) в рамках "Плана (программы) снижения потерь электрической энергии в электрических сетях Шалинских РЭС АО "Чеченэнерго" | L_Che378 | КТП (РП, РТП, СП), ячейки выключателя РП (СП, ТП, РТП) 6 - 20 кВ | УНЦ КТП киоскового типа 6 - 20 кВ | ВЛ-10-0,4 кВ и ТП 6(10)/0,4 кВ | нд | з | 2023 | 10 | Мощность, кВА: 160 количество трансформаторов, шт.: 1 | основные технические решения | б/н от 22.08.2024 | Чеченская Республика | 1 | 1 | 1 | 13 | 1 ед | Э1-05-1 | 1288.91 | 1.22 | 20442.1126 | нд
1.1.4 | Строительство и реконструкция сети 10-0,4 кВ (ВЛ 10-0,4 кВ общей протяженностью 107,18 км, ТП 6(10)/0,4 кВ общей мощностью 5,16 МВА) в рамках "Плана (программы) снижения потерь электрической энергии в электрических сетях Шалинских РЭС АО "Чеченэнерго" | L_Che378 | КТП (РП, РТП, СП), ячейки выключателя РП (СП, ТП, РТП) 6 - 20 кВ | УНЦ КТП киоскового типа 6 - 20 кВ | ВЛ-10-0,4 кВ и ТП 6(10)/0,4 кВ | нд | з | 2023 | 10 | Мощность, кВА: 250 количество трансформаторов, шт.: 1 | основные технические решения | б/н от 22.08.2024 | Чеченская Республика | 1 | 1 | 1 | 9 | 1 ед | Э1-06-1 | 1338.63 | 1.22 | 14698.1574 | нд
1.1.4 | Строительство и реконструкция сети 10-0,4 кВ (ВЛ 10-0,4 кВ общей протяженностью 107,18 км, ТП 6(10)/0,4 кВ общей мощностью 5,16 МВА) в рамках "Плана (программы) снижения потерь электрической энергии в электрических сетях Шалинских РЭС АО "Чеченэнерго" | L_Che378 | КТП (РП, РТП, СП), ячейки выключателя РП (СП, ТП, РТП) 6 - 20 кВ | УНЦ КТП киоскового типа 6 - 20 кВ | ВЛ-10-0,4 кВ и ТП 6(10)/0,4 кВ | нд | з | 2023 | 10 | Мощность, кВА: 630 количество трансформаторов, шт.: 1 | основные технические решения | б/н от 22.08.2024 | Чеченская Республика | 1 | 1 | 1 | 1 | 1 ед | Э1-08-1 | 3571.53 | 1.22 | 4357.2666 | нд
1.1.4 | Строительство и реконструкция сети 10-0,4 кВ (ВЛ 10-0,4 кВ общей протяженностью 107,18 км, ТП 6(10)/0,4 кВ общей мощностью 5,16 МВА) в рамках "Плана (программы) снижения потерь электрической энергии в электрических сетях Шалинских РЭС АО "Чеченэнерго" | L_Che378 | нд | Итого объем финансовых потребностей по инвестиционному проекту, тыс. рублей | нд | нд | нд | нд | нд | нд | нд | нд | нд | нд | нд | нд | нд | нд | нд | нд | нд | 497804.8935 | нд
1.1.4 | Строительство и реконструкция сети 10-0,4 кВ (ВЛ 10-0,4 кВ общей протяженностью 14,301 км, ТП 6(10)/0,4 кВ общей мощностью 0,45 МВА) в рамках "Плана (программы) снижения потерь электрической энергии в электрических сетях Шатойских РЭС АО "Чеченэнерго" | L_Che379 | ВЛ 0,4 - 750 кВ | УНЦ ВЛ 0,4 - 750 кВ на строительно-монтажные работы без опор и провода | ВЛ-10-0,4 кВ и ТП 6(10)/0,4 кВ | нд | з | 2023 | 0.4 | Тип опор и количество цепей: одноцепная, все типы опор за исключением многогранных | основные технические решения | б/н от 22.08.2024 | Чеченская Республика | 1 | 1 | 1 | 13.561 | 1 км ВЛ | Л1-01-1 | 963.68 | 1.78 | 23261.8668 | нд
1.1.4 | Строительство и реконструкция сети 10-0,4 кВ (ВЛ 10-0,4 кВ общей протяженностью 14,301 км, ТП 6(10)/0,4 кВ общей мощностью 0,45 МВА) в рамках "Плана (программы) снижения потерь электрической энергии в электрических сетях Шатойских РЭС АО "Чеченэнерго" | L_Che379 | ВЛ 0,4 - 750 кВ | УНЦ ВЛ 0,4 - 750 кВ на строительно-монтажные работы без опор и провода | ВЛ-10-0,4 кВ и ТП 6(10)/0,4 кВ | нд | з | 2023 | 10 | Тип опор и количество цепей: одноцепная, все типы опор за исключением многогранных | основные технические решения | б/н от 22.08.2024 | Чеченская Республика | 1 | 1 | 1 | 0.74 | 1 км ВЛ | Л1-02-1 | 1929.53 | 1.53 | 2184.6139 | нд
1.1.4 | Строительство и реконструкция сети 10-0,4 кВ (ВЛ 10-0,4 кВ общей протяженностью 14,301 км, ТП 6(10)/0,4 кВ общей мощностью 0,45 МВА) в рамках "Плана (программы) снижения потерь электрической энергии в электрических сетях Шатойских РЭС АО "Чеченэнерго" | L_Che379 | ВЛ 0,4 - 750 кВ | УНЦ опор ВЛ 0,4 - 750 кВ | ВЛ-10-0,4 кВ и ТП 6(10)/0,4 кВ | нд | з | 2023 | 0.4 | Тип опор и количество цепей: одноцепная, все типы опор за исключением многогранных | основные технические решения | б/н от 22.08.2024 | Чеченская Республика | 1 | 1 | 1 | 13.561 | 1 км | Л3-01-1 | 949.02 | 1.04 | 13384.4466 | нд
1.1.4 | Строительство и реконструкция сети 10-0,4 кВ (ВЛ 10-0,4 кВ общей протяженностью 14,301 км, ТП 6(10)/0,4 кВ общей мощностью 0,45 МВА) в рамках "Плана (программы) снижения потерь электрической энергии в электрических сетях Шатойских РЭС АО "Чеченэнерго" | L_Che379 | ВЛ 0,4 - 750 кВ | УНЦ опор ВЛ 0,4 - 750 кВ | ВЛ-10-0,4 кВ и ТП 6(10)/0,4 кВ | нд | з | 2023 | 10 | Тип опор и количество цепей: одноцепная, все типы опор за исключением многогранных | основные технические решения | б/н от 22.08.2024 | Чеченская Республика | 1 | 1 | 1 | 0.74 | 1 км | Л3-02-1 | 1262.83 | 1.04 | 971.874 | нд
1.1.4 | Строительство и реконструкция сети 10-0,4 кВ (ВЛ 10-0,4 кВ общей протяженностью 14,301 км, ТП 6(10)/0,4 кВ общей мощностью 0,45 МВА) в рамках "Плана (программы) снижения потерь электрической энергии в электрических сетях Шатойских РЭС АО "Чеченэнерго" | L_Che379 | ВЛ 0,4 - 750 кВ | УНЦ провода ВЛ 0,4 - 750 кВ сталеалюминиевого типа | ВЛ-10-0,4 кВ и ТП 6(10)/0,4 кВ | нд | з | 2023 | 10 | Сечение фазного провода, мм2: до 70 | основные технические решения | б/н от 22.08.2024 | Чеченская Республика | 1 | 1 | 1 | 0.74 | 1 км по трассе | Л5-01 | 808.95 | 1.29 | 772.2237 | нд
1.1.4 | Строительство и реконструкция сети 10-0,4 кВ (ВЛ 10-0,4 кВ общей протяженностью 14,301 км, ТП 6(10)/0,4 кВ общей мощностью 0,45 МВА) в рамках "Плана (программы) снижения потерь электрической энергии в электрических сетях Шатойских РЭС АО "Чеченэнерго" | L_Che379 | ВЛ 0,4 - 750 кВ | УНЦ провода СИП ВЛ 0,4 - 35 кВ | ВЛ-10-0,4 кВ и ТП 6(10)/0,4 кВ | нд | з | 2023 | 0.4 | Сечение фазного провода, мм2: 50 Количество фазных проводов: 3 Сечение нулевого провода, мм2: 55 Тип провода: СИП-2 | основные технические решения | б/н от 22.08.2024 | Чеченская Республика | 1 | 1 | 1 | 13.561 | 1 км | Л7-21-2 | 570.95 | 1.29 | 9988.0223 | нд
1.1.4 | Строительство и реконструкция сети 10-0,4 кВ (ВЛ 10-0,4 кВ общей протяженностью 14,301 км, ТП 6(10)/0,4 кВ общей мощностью 0,45 МВА) в рамках "Плана (программы) снижения потерь электрической энергии в электрических сетях Шатойских РЭС АО "Чеченэнерго" | L_Che379 | Проектные и изыскательские работы | УНЦ на проектные и изыскательские работы по ВЛ | ВЛ-10-0,4 кВ и ТП 6(10)/0,4 кВ | нд | з | 2023 | 10 | Протяженность, км: 1 | основные технические решения | б/н от 22.08.2024 | Чеченская Республика | 1 | 1 | 1 | 2 | 1 ВЛ | П3-01 | 234.03 | 1 | 468.06 | нд
1.1.4 | Строительство и реконструкция сети 10-0,4 кВ (ВЛ 10-0,4 кВ общей протяженностью 14,301 км, ТП 6(10)/0,4 кВ общей мощностью 0,45 МВА) в рамках "Плана (программы) снижения потерь электрической энергии в электрических сетях Шатойских РЭС АО "Чеченэнерго" | L_Che379 | Проектные и изыскательские работы | УНЦ на проектные и изыскательские работы по ВЛ | ВЛ-10-0,4 кВ и ТП 6(10)/0,4 кВ | нд | з | 2023 | 0.4 | Протяженность, км: 2 | основные технические решения | б/н от 22.08.2024 | Чеченская Республика | 1 | 1 | 1 | 2 | 1 ВЛ | П3-02 | 795.69 | 1 | 1591.38 | нд
1.1.4 | Строительство и реконструкция сети 10-0,4 кВ (ВЛ 10-0,4 кВ общей протяженностью 14,301 км, ТП 6(10)/0,4 кВ общей мощностью 0,45 МВА) в рамках "Плана (программы) снижения потерь электрической энергии в электрических сетях Шатойских РЭС АО "Чеченэнерго" | L_Che379 | Проектные и изыскательские работы | УНЦ на проектные и изыскательские работы по ВЛ | ВЛ-10-0,4 кВ и ТП 6(10)/0,4 кВ | нд | з | 2023 | 0.4 | Протяженность, км: 5 | основные технические решения | б/н от 22.08.2024 | Чеченская Республика | 1 | 1 | 1 | 2 | 1 ВЛ | П3-03 | 795.69 | 1 | 1591.38 | нд
1.1.4 | Строительство и реконструкция сети 10-0,4 кВ (ВЛ 10-0,4 кВ общей протяженностью 14,301 км, ТП 6(10)/0,4 кВ общей мощностью 0,45 МВА) в рамках "Плана (программы) снижения потерь электрической энергии в электрических сетях Шатойских РЭС АО "Чеченэнерго" | L_Che379 | Проектные и изыскательские работы | УНЦ на проектные и изыскательские работы по ВЛ | ВЛ-10-0,4 кВ и ТП 6(10)/0,4 кВ | нд | з | 2023 | 10 | Протяженность, км: 6 | основные технические решения | б/н от 22.08.2024 | Чеченская Республика | 1 | 1 | 1 | 1 | 1 ВЛ | П3-04 | 3289.12 | 1 | 3289.12 | нд
1.1.4 | Строительство и реконструкция сети 10-0,4 кВ (ВЛ 10-0,4 кВ общей протяженностью 14,301 км, ТП 6(10)/0,4 кВ общей мощностью 0,45 МВА) в рамках "Плана (программы) снижения потерь электрической энергии в электрических сетях Шатойских РЭС АО "Чеченэнерго" | L_Che379 | Проектные и изыскательские работы | УНЦ на проектные и изыскательские работы для отдельных элементов электрических сетей | ВЛ-10-0,4 кВ и ТП 6(10)/0,4 кВ | нд | з | 2023 | нд | Затраты по УНЦ, млн. руб.: от 1,1 до 5,9 | основные технические решения | б/н от 22.08.2024 | Чеченская Республика | 1 | 1 | 1 | 1 | 1 объект | П6-06 | 425.5 | 1 | 425.5 | нд
1.1.4 | Строительство и реконструкция сети 10-0,4 кВ (ВЛ 10-0,4 кВ общей протяженностью 14,301 км, ТП 6(10)/0,4 кВ общей мощностью 0,45 МВА) в рамках "Плана (программы) снижения потерь электрической энергии в электрических сетях Шатойских РЭС АО "Чеченэнерго" | L_Che379 | КТП (РП, РТП, СП), ячейки выключателя РП (СП, ТП, РТП) 6 - 20 кВ | УНЦ КТП киоскового типа 6 - 20 кВ | ВЛ-10-0,4 кВ и ТП 6(10)/0,4 кВ | нд | з | 2023 | 10 | Мощность, кВА: 100 количество трансформаторов, шт.: 1 | основные технические решения | б/н от 22.08.2024 | Чеченская Республика | 1 | 1 | 1 | 2 | 1 ед | Э1-04-1 | 1204.38 | 1.22 | 2938.6872 | нд
1.1.4 | Строительство и реконструкция сети 10-0,4 кВ (ВЛ 10-0,4 кВ общей протяженностью 14,301 км, ТП 6(10)/0,4 кВ общей мощностью 0,45 МВА) в рамках "Плана (программы) снижения потерь электрической энергии в электрических сетях Шатойских РЭС АО "Чеченэнерго" | L_Che379 | КТП (РП, РТП, СП), ячейки выключателя РП (СП, ТП, РТП) 6 - 20 кВ | УНЦ КТП киоскового типа 6 - 20 кВ | ВЛ-10-0,4 кВ и ТП 6(10)/0,4 кВ | нд | з | 2023 | 10 | Мощность, кВА: 250 количество трансформаторов, шт.: 1 | основные технические решения | б/н от 22.08.2024 | Чеченская Республика | 1 | 1 | 1 | 1 | 1 ед | Э1-06-1 | 1338.63 | 1.22 | 1633.1286 | нд
1.1.4 | Строительство и реконструкция сети 10-0,4 кВ (ВЛ 10-0,4 кВ общей протяженностью 14,301 км, ТП 6(10)/0,4 кВ общей мощностью 0,45 МВА) в рамках "Плана (программы) снижения потерь электрической энергии в электрических сетях Шатойских РЭС АО "Чеченэнерго" | L_Che379 | нд | Итого объем финансовых потребностей по инвестиционному проекту, тыс. рублей | нд | нд | нд | нд | нд | нд | нд | нд | нд | нд | нд | нд | нд | нд | нд | нд | нд | 62500.303 | нд
1.1.2.3 | Модернизация средств учета электроэнергии в рамках "Плана (программы) снижения потерь электрической энергии в электрических сетях Грозненских ГЭС АО "Чеченэнерго" (установка 59922 шт. приборов учета) | L_Che382 | ВЛ 0,4 - 750 кВ | УНЦ провода СИП ВЛ 0,4 - 35 кВ | Грозненские ГЭС | нд | с | 2026 | 0.23 | СИП4 2х16 - 25 м | основные технические решения | б/н от 23.03.2024 | Чеченская Республика | 1 | 1 | 1 | 748.35 | 1 км | Л7-11-4 | 359.9 | 1.29 | 347437.2029 | нд
1.1.2.3 | Модернизация средств учета электроэнергии в рамках "Плана (программы) снижения потерь электрической энергии в электрических сетях Грозненских ГЭС АО "Чеченэнерго" (установка 59922 шт. приборов учета) | L_Che382 | ВЛ 0,4 - 750 кВ | УНЦ провода СИП ВЛ 0,4 - 35 кВ | Грозненские ГЭС | нд | с | 2026 | 0.4 | СИП4 4х25 - 25 м | основные технические решения | б/н от 23.03.2024 | Чеченская Республика | 1 | 1 | 1 | 193.825 | 1 км | Л7-34-4 | 446.04 | 1.29 | 111525.2769 | нд
1.1.2.3 | Модернизация средств учета электроэнергии в рамках "Плана (программы) снижения потерь электрической энергии в электрических сетях Грозненских ГЭС АО "Чеченэнерго" (установка 59922 шт. приборов учета) | L_Che382 | Система учета электрической энергии (мощности), АНИС КУЭ, ПКУ, технический учет электрической энергии | УНЦ ИИК | Грозненские ГЭС | нд | с | 2026 | 0.23 | Счетчик 1Ф 5-60(80)А 220В, Split | основные технические решения | б/н от 23.03.2024 | Чеченская Республика | 1 | 1 | 1 | 29934 | 1 точка учета | А1-01 | 55.39 | 1.24 | 2055974.8824 | нд
1.1.2.3 | Модернизация средств учета электроэнергии в рамках "Плана (программы) снижения потерь электрической энергии в электрических сетях Грозненских ГЭС АО "Чеченэнерго" (установка 59922 шт. приборов учета) | L_Che382 | Система учета электрической энергии (мощности), АНИС КУЭ, ПКУ, технический учет электрической энергии | УНЦ ИИК | Грозненские ГЭС | нд | с | 2026 | 0.4 | Счетчик 3Ф 5-100А 380В, Split | основные технические решения | б/н от 23.03.2024 | Чеченская Республика | 1 | 1 | 1 | 7366 | 1 точка учета | А1-02 | 57.24 | 1.24 | 522821.0016 | нд
1.1.2.3 | Модернизация средств учета электроэнергии в рамках "Плана (программы) снижения потерь электрической энергии в электрических сетях Грозненских ГЭС АО "Чеченэнерго" (установка 59922 шт. приборов учета) | L_Che382 | Система учета электрической энергии (мощности), АНИС КУЭ, ПКУ, технический учет электрической энергии | УНЦ ИИК | Грозненские ГЭС | нд | с | 2026 | 0.4 | Счетчик 3Ф 5-10А 380В | основные технические решения | б/н от 23.03.2024 | Чеченская Республика | 1 | 1 | 1 | 387 | 1 точка учета | А1-03 | 55.39 | 1.24 | 26580.5532 | нд
1.1.2.3 | Модернизация средств учета электроэнергии в рамках "Плана (программы) снижения потерь электрической энергии в электрических сетях Грозненских ГЭС АО "Чеченэнерго" (установка 59922 шт. приборов учета) | L_Che382 | Система учета электрической энергии (мощности), АНИС КУЭ, ПКУ, технический учет электрической энергии | УНЦ ИИК | Грозненские ГЭС | нд | с | 2026 | 0.4 | Счетчик 3Ф 5-10А 380В | основные технические решения | б/н от 23.03.2024 | Чеченская Республика | 1 | 1 | 1 | 493 | 1 точка учета | А1-04 | 56.25 | 1.24 | 34386.75 | нд
1.1.2.3 | Модернизация средств учета электроэнергии в рамках "Плана (программы) снижения потерь электрической энергии в электрических сетях Грозненских ГЭС АО "Чеченэнерго" (установка 59922 шт. приборов учета) | L_Che382 | Система учета электрической энергии (мощности), АНИС КУЭ, ПКУ, технический учет электрической энергии | УНЦ ИВКЭ | Грозненские ГЭС | нд | с | 2026 | 0.4 | УСПД | основные технические решения | б/н от 23.03.2024 | Чеченская Республика | 1 | 1 | 1 | 493 | 1 ед | А2-01 | 325.6 | 1.09 | 174967.672 | нд
1.1.2.3 | Модернизация средств учета электроэнергии в рамках "Плана (программы) снижения потерь электрической энергии в электрических сетях Грозненских ГЭС АО "Чеченэнерго" (установка 59922 шт. приборов учета) | L_Che382 | ВЛ 0,4 - 750 кВ | УНЦ арматуры, крепления, защиты от перенапряжений ВЛ 0,4 - 35 кВ | Грозненские ГЭС | нд | с | 2026 | 0.4 | Арматура и устройство крепления провода СИП | основные технические решения | б/н от 23.03.2024 | Чеченская Республика | 1 | 1 | 1 | 37687 | 1 ед | Л11-01 | 4.95 | 1.29 | 240650.3385 | нд
1.1.2.3 | Модернизация средств учета электроэнергии в рамках "Плана (программы) снижения потерь электрической энергии в электрических сетях Грозненских ГЭС АО "Чеченэнерго" (установка 59922 шт. приборов учета) | L_Che382 | Проектные и изыскательские работы | УНЦ на проектные и изыскательские работы для отдельных элементов электрических сетей | Грозненские ГЭС | нд | с | 2026 | 0.4 | Установка 38180 шт ПУ | основные технические решения | б/н от 23.03.2024 | Чеченская Республика | 1 | 1 | 1 | 1 | 1 объект | П6-13 | 70916.85 | 1 | 70916.85 | нд
1.1.2.3 | Модернизация средств учета электроэнергии в рамках "Плана (программы) снижения потерь электрической энергии в электрических сетях Грозненских ГЭС АО "Чеченэнерго" (установка 59922 шт. приборов учета) | L_Che382 | нд | Итого объем финансовых потребностей по инвестиционному проекту, тыс. рублей | нд | нд | нд | нд | нд | нд | нд | нд | нд | нд | нд | нд | нд | нд | нд | нд | нд | 3585260.5274 | нд
1.1.2.3 | Модернизация средств учета электроэнергии в рамках "Плана (программы) снижения потерь электрической энергии в электрических сетях Гудермесских ГЭС АО "Чеченэнерго" (17690 шт. приборов учета) | L_Che384 | ВЛ 0,4 - 750 кВ | УНЦ провода СИП ВЛ 0,4 - 35 кВ | Гудермесские ГЭС | нд | с | 2025 | 0.23 | СИП4 2х16 - 25 м | основные технические решения | б/н от 23.03.2024 | Чеченская Республика | 1 | 1 | 1 | 301 | 1 км | Л7-11-4 | 359.9 | 1.29 | 139745.571 | нд
1.1.2.3 | Модернизация средств учета электроэнергии в рамках "Плана (программы) снижения потерь электрической энергии в электрических сетях Гудермесских ГЭС АО "Чеченэнерго" (17690 шт. приборов учета) | L_Che384 | ВЛ 0,4 - 750 кВ | УНЦ провода СИП ВЛ 0,4 - 35 кВ | Гудермесские ГЭС | нд | с | 2025 | 0.4 | СИП4 4х25 - 25 м | основные технические решения | б/н от 23.03.2024 | Чеченская Республика | 1 | 1 | 1 | 18.15 | 1 км | Л7-34-4 | 446.04 | 1.29 | 10443.3575 | нд
1.1.2.3 | Модернизация средств учета электроэнергии в рамках "Плана (программы) снижения потерь электрической энергии в электрических сетях Гудермесских ГЭС АО "Чеченэнерго" (17690 шт. приборов учета) | L_Che384 | Система учета электрической энергии (мощности), АНИС КУЭ, ПКУ, технический учет электрической энергии | УНЦ ИИК | Гудермесские ГЭС | нд | с | 2025 | 0.23 | Счетчик 1Ф 5-60(80)А 220В, Split | основные технические решения | б/н от 23.03.2024 | Чеченская Республика | 1 | 1 | 1 | 12040 | 1 точка учета | А1-01 | 55.39 | 1.24 | 826950.544 | нд
1.1.2.3 | Модернизация средств учета электроэнергии в рамках "Плана (программы) снижения потерь электрической энергии в электрических сетях Гудермесских ГЭС АО "Чеченэнерго" (17690 шт. приборов учета) | L_Che384 | Система учета электрической энергии (мощности), АНИС КУЭ, ПКУ, технический учет электрической энергии | УНЦ ИИК | Гудермесские ГЭС | нд | с | 2025 | 0.4 | Счетчик 3Ф 5-100А 380В, Split | основные технические решения | б/н от 23.03.2024 | Чеченская Республика | 1 | 1 | 1 | 505 | 1 точка учета | А1-02 | 57.24 | 1.24 | 35843.688 | нд
1.1.2.3 | Модернизация средств учета электроэнергии в рамках "Плана (программы) снижения потерь электрической энергии в электрических сетях Гудермесских ГЭС АО "Чеченэнерго" (17690 шт. приборов учета) | L_Che384 | Система учета электрической энергии (мощности), АНИС КУЭ, ПКУ, технический учет электрической энергии | УНЦ ИИК | Гудермесские ГЭС | нд | с | 2025 | 0.4 | Счетчик 3Ф 5-10А 380В | основные технические решения | б/н от 23.03.2024 | Чеченская Республика | 1 | 1 | 1 | 221 | 1 точка учета | А1-03 | 55.39 | 1.24 | 15179.0756 | нд
1.1.2.3 | Модернизация средств учета электроэнергии в рамках "Плана (программы) снижения потерь электрической энергии в электрических сетях Гудермесских ГЭС АО "Чеченэнерго" (17690 шт. приборов учета) | L_Che384 | Система учета электрической энергии (мощности), АНИС КУЭ, ПКУ, технический учет электрической энергии | УНЦ ИИК | Гудермесские ГЭС | нд | с | 2025 | 0.4 | Счетчик 3Ф 5-10А 380В | основные технические решения | б/н от 23.03.2024 | Чеченская Республика | 1 | 1 | 1 | 218 | 1 точка учета | А1-04 | 56.25 | 1.24 | 15205.5 | нд
1.1.2.3 | Модернизация средств учета электроэнергии в рамках "Плана (программы) снижения потерь электрической энергии в электрических сетях Гудермесских ГЭС АО "Чеченэнерго" (17690 шт. приборов учета) | L_Che384 | Система учета электрической энергии (мощности), АНИС КУЭ, ПКУ, технический учет электрической энергии | УНЦ ИВКЭ | Гудермесские ГЭС | нд | с | 2025 | 0.4 | УСПД | основные технические решения | б/н от 23.03.2024 | Чеченская Республика | 1 | 1 | 1 | 218 | 1 ед | А2-01 | 325.6 | 1.09 | 77369.072 | нд
1.1.2.3 | Модернизация средств учета электроэнергии в рамках "Плана (программы) снижения потерь электрической энергии в электрических сетях Гудермесских ГЭС АО "Чеченэнерго" (17690 шт. приборов учета) | L_Che384 | ВЛ 0,4 - 750 кВ | УНЦ арматуры, крепления, защиты от перенапряжений ВЛ 0,4 - 35 кВ | Гудермесские ГЭС | нд | с | 2025 | 0.4 | Арматура и устройство крепления провода СИП | основные технические решения | б/н от 23.03.2024 | Чеченская Республика | 1 | 1 | 1 | 12766 | 1 ед | Л11-01 | 4.95 | 1.29 | 81517.293 | нд
1.1.2.3 | Модернизация средств учета электроэнергии в рамках "Плана (программы) снижения потерь электрической энергии в электрических сетях Гудермесских ГЭС АО "Чеченэнерго" (17690 шт. приборов учета) | L_Che384 | Проектные и изыскательские работы | УНЦ на проектные и изыскательские работы для отдельных элементов электрических сетей | Гудермесские ГЭС | нд | с | 2025 | 0.4 | Установка 12984 шт ПУ | основные технические решения | б/н от 23.03.2024 | Чеченская Республика | 1 | 1 | 1 | 1 | 1 объект | П6-12 | 35458.43 | 1 | 35458.43 | нд
1.1.2.3 | Модернизация средств учета электроэнергии в рамках "Плана (программы) снижения потерь электрической энергии в электрических сетях Гудермесских ГЭС АО "Чеченэнерго" (17690 шт. приборов учета) | L_Che384 | нд | Итого объем финансовых потребностей по инвестиционному проекту, тыс. рублей | нд | нд | нд | нд | нд | нд | нд | нд | нд | нд | нд | нд | нд | нд | нд | нд | нд | 1237712.5311 | нд
1.1.2.3 | Модернизация средств учета электроэнергии в рамках "Плана (программы) снижения потерь электрической энергии в электрических сетях Грозненских РЭС АО "Чеченэнерго" (установка 17535 шт. приборов учета) | M_Che383 | ВЛ 0,4 - 750 кВ | УНЦ провода СИП ВЛ 0,4 - 35 кВ | Грозненские РЭС | нд | с | нд | 0.23 | СИП4 2х16 - 25 м | основные технические решения | б/н от 12.12.2023 | Чеченская Республика | 1 | 1 | 1 | 606.725 | 1 км | Л7-11-4 | 359.9 | 1.29 | 281684.8225 | нд
1.1.2.3 | Модернизация средств учета электроэнергии в рамках "Плана (программы) снижения потерь электрической энергии в электрических сетях Грозненских РЭС АО "Чеченэнерго" (установка 17535 шт. приборов учета) | M_Che383 | ВЛ 0,4 - 750 кВ | УНЦ провода СИП ВЛ 0,4 - 35 кВ | Грозненские РЭС | нд | с | нд | 0.4 | СИП4 4х25 - 25 м | основные технические решения | б/н от 12.12.2023 | Чеченская Республика | 1 | 1 | 1 | 37.425 | 1 км | Л7-34-4 | 446.04 | 1.29 | 21534.0306 | нд
1.1.2.3 | Модернизация средств учета электроэнергии в рамках "Плана (программы) снижения потерь электрической энергии в электрических сетях Грозненских РЭС АО "Чеченэнерго" (установка 17535 шт. приборов учета) | M_Che383 | Система учета электрической энергии (мощности), АНИС КУЭ, ПКУ, технический учет электрической энергии | УНЦ ИИК | Грозненские РЭС | нд | с | нд | 0.23 | Счетчик 1Ф 5-60(80)А 220В, Split | основные технические решения | б/н от 12.12.2023 | Чеченская Республика | 1 | 1 | 1 | 24269 | 1 точка учета | А1-01 | 55.39 | 1.24 | 1666882.2884 | нд
1.1.2.3 | Модернизация средств учета электроэнергии в рамках "Плана (программы) снижения потерь электрической энергии в электрических сетях Грозненских РЭС АО "Чеченэнерго" (установка 17535 шт. приборов учета) | M_Che383 | Система учета электрической энергии (мощности), АНИС КУЭ, ПКУ, технический учет электрической энергии | УНЦ ИИК | Грозненские РЭС | нд | с | нд | 0.4 | Счетчик 3Ф 5-100А 380В, Split | основные технические решения | б/н от 12.12.2023 | Чеченская Республика | 1 | 1 | 1 | 923 | 1 точка учета | А1-02 | 57.24 | 1.24 | 65512.3248 | нд
1.1.2.3 | Модернизация средств учета электроэнергии в рамках "Плана (программы) снижения потерь электрической энергии в электрических сетях Грозненских РЭС АО "Чеченэнерго" (установка 17535 шт. приборов учета) | M_Che383 | Система учета электрической энергии (мощности), АНИС КУЭ, ПКУ, технический учет электрической энергии | УНЦ ИИК | Грозненские РЭС | нд | с | нд | 0.4 | Счетчик 3Ф 5-10А 380В | основные технические решения | б/н от 12.12.2023 | Чеченская Республика | 1 | 1 | 1 | 574 | 1 точка учета | А1-03 | 55.39 | 1.24 | 39424.3864 | нд
1.1.2.3 | Модернизация средств учета электроэнергии в рамках "Плана (программы) снижения потерь электрической энергии в электрических сетях Грозненских РЭС АО "Чеченэнерго" (установка 17535 шт. приборов учета) | M_Che383 | Система учета электрической энергии (мощности), АНИС КУЭ, ПКУ, технический учет электрической энергии | УНЦ ИИК | Грозненские РЭС | нд | с | нд | 0.4 | Счетчик 3Ф 5-10А 380В | основные технические решения | б/н от 12.12.2023 | Чеченская Республика | 1 | 1 | 1 | 409 | 1 точка учета | А1-04 | 56.25 | 1.24 | 28527.75 | нд
1.1.2.3 | Модернизация средств учета электроэнергии в рамках "Плана (программы) снижения потерь электрической энергии в электрических сетях Грозненских РЭС АО "Чеченэнерго" (установка 17535 шт. приборов учета) | M_Che383 | Система учета электрической энергии (мощности), АНИС КУЭ, ПКУ, технический учет электрической энергии | УНЦ ИВКЭ | Грозненские РЭС | нд | с | нд | 0.4 | УСПД | основные технические решения | б/н от 12.12.2023 | Чеченская Республика | 1 | 1 | 1 | 409 | 1 ед | А2-01 | 325.6 | 1.09 | 145155.736 | нд
1.1.2.3 | Модернизация средств учета электроэнергии в рамках "Плана (программы) снижения потерь электрической энергии в электрических сетях Грозненских РЭС АО "Чеченэнерго" (установка 17535 шт. приборов учета) | M_Che383 | ВЛ 0,4 - 750 кВ | УНЦ арматуры, крепления, защиты от перенапряжений ВЛ 0,4 - 35 кВ | Грозненские РЭС | нд | с | нд | 0.4 | Арматура и устройство крепления провода СИП | основные технические решения | б/н от 12.12.2023 | Чеченская Республика | 1 | 1 | 1 | 25766 | 1 ед | Л11-01 | 4.95 | 1.29 | 164528.793 | нд
1.1.2.3 | Модернизация средств учета электроэнергии в рамках "Плана (программы) снижения потерь электрической энергии в электрических сетях Грозненских РЭС АО "Чеченэнерго" (установка 17535 шт. приборов учета) | M_Che383 | Проектные и изыскательские работы | УНЦ на проектные и изыскательские работы для отдельных элементов электрических сетей | Грозненские РЭС | нд | с | нд | 0.4 | Установка 26175 шт ПУ | основные технические решения | б/н от 12.12.2023 | Чеченская Республика | 1 | 1 | 1 | 1 | 1 объект | П6-13 | 70916.85 | 1 | 70916.85 | нд
1.1.2.3 | Модернизация средств учета электроэнергии в рамках "Плана (программы) снижения потерь электрической энергии в электрических сетях Грозненских РЭС АО "Чеченэнерго" (установка 17535 шт. приборов учета) | M_Che383 | нд | Итого объем финансовых потребностей по инвестиционному проекту, тыс. рублей | нд | нд | нд | нд | нд | нд | нд | нд | нд | нд | нд | нд | нд | нд | нд | нд | нд | 70916.85 | нд
1.1.2.3 | Модернизация средств учета электроэнергии в рамках "Плана (программы) снижения потерь электрической энергии в электрических сетях Гудермесских РЭС АО "Чеченэнерго" (установка 11584 шт. приборов учета) | M_Che385 | ВЛ 0,4 - 750 кВ | УНЦ провода СИП ВЛ 0,4 - 35 кВ | Гудермесские РЭС | нд | с | нд | 0.23 | СИП4 2х16 - 25 м | основные технические решения | б/н от 12.12.2023 | Чеченская Республика | 1 | 1 | 1 | 408.2 | 1 км | Л7-11-4 | 359.9 | 1.29 | 189515.4222 | нд
1.1.2.3 | Модернизация средств учета электроэнергии в рамках "Плана (программы) снижения потерь электрической энергии в электрических сетях Гудермесских РЭС АО "Чеченэнерго" (установка 11584 шт. приборов учета) | M_Che385 | ВЛ 0,4 - 750 кВ | УНЦ провода СИП ВЛ 0,4 - 35 кВ | Гудермесские РЭС | нд | с | нд | 0.4 | СИП4 4х25 - 25 м | основные технические решения | б/н от 12.12.2023 | Чеченская Республика | 1 | 1 | 1 | 19.225 | 1 км | Л7-34-4 | 446.04 | 1.29 | 11061.9035 | нд
1.1.2.3 | Модернизация средств учета электроэнергии в рамках "Плана (программы) снижения потерь электрической энергии в электрических сетях Гудермесских РЭС АО "Чеченэнерго" (установка 11584 шт. приборов учета) | M_Che385 | Система учета электрической энергии (мощности), АНИС КУЭ, ПКУ, технический учет электрической энергии | УНЦ ИИК | Гудермесские РЭС | нд | с | нд | 0.23 | Счетчик 1Ф 5-60(80)А 220В, Split | основные технические решения | б/н от 12.12.2023 | Чеченская Республика | 1 | 1 | 1 | 16328 | 1 точка учета | А1-01 | 55.39 | 1.24 | 1121465.8208 | нд
1.1.2.3 | Модернизация средств учета электроэнергии в рамках "Плана (программы) снижения потерь электрической энергии в электрических сетях Гудермесских РЭС АО "Чеченэнерго" (установка 11584 шт. приборов учета) | M_Che385 | Система учета электрической энергии (мощности), АНИС КУЭ, ПКУ, технический учет электрической энергии | УНЦ ИИК | Гудермесские РЭС | нд | с | нд | 0.4 | Счетчик 3Ф 5-100А 380В, Split | основные технические решения | б/н от 12.12.2023 | Чеченская Республика | 1 | 1 | 1 | 558 | 1 точка учета | А1-02 | 57.24 | 1.24 | 39605.5008 | нд
1.1.2.3 | Модернизация средств учета электроэнергии в рамках "Плана (программы) снижения потерь электрической энергии в электрических сетях Гудермесских РЭС АО "Чеченэнерго" (установка 11584 шт. приборов учета) | M_Che385 | Система учета электрической энергии (мощности), АНИС КУЭ, ПКУ, технический учет электрической энергии | УНЦ ИИК | Гудермесские РЭС | нд | с | нд | 0.4 | Счетчик 3Ф 5-10А 380В | основные технические решения | б/н от 12.12.2023 | Чеченская Республика | 1 | 1 | 1 | 211 | 1 точка учета | А1-03 | 55.39 | 1.24 | 14492.2396 | нд
1.1.2.3 | Модернизация средств учета электроэнергии в рамках "Плана (программы) снижения потерь электрической энергии в электрических сетях Гудермесских РЭС АО "Чеченэнерго" (установка 11584 шт. приборов учета) | M_Che385 | Система учета электрической энергии (мощности), АНИС КУЭ, ПКУ, технический учет электрической энергии | УНЦ ИИК | Гудермесские РЭС | нд | с | нд | 0.4 | Счетчик 3Ф 5-10А 380В | основные технические решения | б/н от 12.12.2023 | Чеченская Республика | 1 | 1 | 1 | 235 | 1 точка учета | А1-04 | 56.25 | 1.24 | 16391.25 | нд
1.1.2.3 | Модернизация средств учета электроэнергии в рамках "Плана (программы) снижения потерь электрической энергии в электрических сетях Гудермесских РЭС АО "Чеченэнерго" (установка 11584 шт. приборов учета) | M_Che385 | Система учета электрической энергии (мощности), АНИС КУЭ, ПКУ, технический учет электрической энергии | УНЦ ИВКЭ | Гудермесские РЭС | нд | с | нд | 0.4 | УСПД | основные технические решения | б/н от 12.12.2023 | Чеченская Республика | 1 | 1 | 1 | 235 | 1 ед | А2-01 | 325.6 | 1.09 | 83402.44 | нд
1.1.2.3 | Модернизация средств учета электроэнергии в рамках "Плана (программы) снижения потерь электрической энергии в электрических сетях Гудермесских РЭС АО "Чеченэнерго" (установка 11584 шт. приборов учета) | M_Che385 | ВЛ 0,4 - 750 кВ | УНЦ арматуры, крепления, защиты от перенапряжений ВЛ 0,4 - 35 кВ | Гудермесские РЭС | нд | с | нд | 0.4 | Арматура и устройство крепления провода СИП | основные технические решения | б/н от 12.12.2023 | Чеченская Республика | 1 | 1 | 1 | 17097 | 1 ед | Л11-01 | 4.95 | 1.29 | 109172.8935 | нд
1.1.2.3 | Модернизация средств учета электроэнергии в рамках "Плана (программы) снижения потерь электрической энергии в электрических сетях Гудермесских РЭС АО "Чеченэнерго" (установка 11584 шт. приборов учета) | M_Che385 | Проектные и изыскательские работы | УНЦ на проектные и изыскательские работы для отдельных элементов электрических сетей | Гудермесские РЭС | нд | с | нд | 0.4 | Установка 17332 шт ПУ | основные технические решения | б/н от 12.12.2023 | Чеченская Республика | 1 | 1 | 1 | 1 | 1 объект | П6-12 | 35458.43 | 1 | 35458.43 | нд
1.1.2.3 | Модернизация средств учета электроэнергии в рамках "Плана (программы) снижения потерь электрической энергии в электрических сетях Гудермесских РЭС АО "Чеченэнерго" (установка 11584 шт. приборов учета) | M_Che385 | нд | Итого объем финансовых потребностей по инвестиционному проекту, тыс. рублей | нд | нд | нд | нд | нд | нд | нд | нд | нд | нд | нд | нд | нд | нд | нд | нд | нд | 35458.43 | нд
1.1.2.3 | Модернизация средств учета электроэнергии в рамках "Плана (программы) снижения потерь электрической энергии в электрических сетях Курчалоевских РЭС АО "Чеченэнерго" (установка 11268 шт. приборов учета) | M_Che386 | ВЛ 0,4 - 750 кВ | УНЦ провода СИП ВЛ 0,4 - 35 кВ | Курчалоевские РЭС | нд | с | нд | 0.23 | СИП4 2х16 - 25 м | основные технические решения | б/н от 12.12.2023 | Чеченская Республика | 1 | 1 | 1 | 333.025 | 1 км | Л7-11-4 | 359.9 | 1.29 | 154613.8498 | нд
1.1.2.3 | Модернизация средств учета электроэнергии в рамках "Плана (программы) снижения потерь электрической энергии в электрических сетях Курчалоевских РЭС АО "Чеченэнерго" (установка 11268 шт. приборов учета) | M_Che386 | ВЛ 0,4 - 750 кВ | УНЦ провода СИП ВЛ 0,4 - 35 кВ | Курчалоевские РЭС | нд | с | нд | 0.4 | СИП4 4х25 - 25 м | основные технические решения | б/н от 12.12.2023 | Чеченская Республика | 1 | 1 | 1 | 36.725 | 1 км | Л7-34-4 | 446.04 | 1.29 | 21131.2565 | нд
1.1.2.3 | Модернизация средств учета электроэнергии в рамках "Плана (программы) снижения потерь электрической энергии в электрических сетях Курчалоевских РЭС АО "Чеченэнерго" (установка 11268 шт. приборов учета) | M_Che386 | Система учета электрической энергии (мощности), АНИС КУЭ, ПКУ, технический учет электрической энергии | УНЦ ИИК | Курчалоевские РЭС | нд | с | нд | 0.23 | Счетчик 1Ф 5-60(80)А 220В, Split | основные технические решения | б/н от 12.12.2023 | Чеченская Республика | 1 | 1 | 1 | 13321 | 1 точка учета | А1-01 | 55.39 | 1.24 | 914934.2356 | нд
1.1.2.3 | Модернизация средств учета электроэнергии в рамках "Плана (программы) снижения потерь электрической энергии в электрических сетях Курчалоевских РЭС АО "Чеченэнерго" (установка 11268 шт. приборов учета) | M_Che386 | Система учета электрической энергии (мощности), АНИС КУЭ, ПКУ, технический учет электрической энергии | УНЦ ИИК | Курчалоевские РЭС | нд | с | нд | 0.4 | Счетчик 3Ф 5-100А 380В, Split | основные технические решения | б/н от 12.12.2023 | Чеченская Республика | 1 | 1 | 1 | 1077 | 1 точка учета | А1-02 | 57.24 | 1.24 | 76442.8752 | нд
1.1.2.3 | Модернизация средств учета электроэнергии в рамках "Плана (программы) снижения потерь электрической энергии в электрических сетях Курчалоевских РЭС АО "Чеченэнерго" (установка 11268 шт. приборов учета) | M_Che386 | Система учета электрической энергии (мощности), АНИС КУЭ, ПКУ, технический учет электрической энергии | УНЦ ИИК | Курчалоевские РЭС | нд | с | нд | 0.4 | Счетчик 3Ф 5-10А 380В | основные технические решения | б/н от 12.12.2023 | Чеченская Республика | 1 | 1 | 1 | 392 | 1 точка учета | А1-03 | 55.39 | 1.24 | 26923.9712 | нд
1.1.2.3 | Модернизация средств учета электроэнергии в рамках "Плана (программы) снижения потерь электрической энергии в электрических сетях Курчалоевских РЭС АО "Чеченэнерго" (установка 11268 шт. приборов учета) | M_Che386 | Система учета электрической энергии (мощности), АНИС КУЭ, ПКУ, технический учет электрической энергии | УНЦ ИИК | Курчалоевские РЭС | нд | с | нд | 0.4 | Счетчик 3Ф 5-10А 380В | основные технические решения | б/н от 12.12.2023 | Чеченская Республика | 1 | 1 | 1 | 372 | 1 точка учета | А1-04 | 56.25 | 1.24 | 25947 | нд
1.1.2.3 | Модернизация средств учета электроэнергии в рамках "Плана (программы) снижения потерь электрической энергии в электрических сетях Курчалоевских РЭС АО "Чеченэнерго" (установка 11268 шт. приборов учета) | M_Che386 | Система учета электрической энергии (мощности), АНИС КУЭ, ПКУ, технический учет электрической энергии | УНЦ ИВКЭ | Курчалоевские РЭС | нд | с | нд | 0.4 | УСПД | основные технические решения | б/н от 12.12.2023 | Чеченская Республика | 1 | 1 | 1 | 372 | 1 ед | А2-01 | 325.6 | 1.09 | 132024.288 | нд
1.1.2.3 | Модернизация средств учета электроэнергии в рамках "Плана (программы) снижения потерь электрической энергии в электрических сетях Курчалоевских РЭС АО "Чеченэнерго" (установка 11268 шт. приборов учета) | M_Che386 | ВЛ 0,4 - 750 кВ | УНЦ арматуры, крепления, защиты от перенапряжений ВЛ 0,4 - 35 кВ | Курчалоевские РЭС | нд | с | нд | 0.4 | Арматура и устройство крепления провода СИП | основные технические решения | б/н от 12.12.2023 | Чеченская Республика | 1 | 1 | 1 | 14790 | 1 ед | Л11-01 | 4.95 | 1.29 | 94441.545 | нд
1.1.2.3 | Модернизация средств учета электроэнергии в рамках "Плана (программы) снижения потерь электрической энергии в электрических сетях Курчалоевских РЭС АО "Чеченэнерго" (установка 11268 шт. приборов учета) | M_Che386 | Проектные и изыскательские работы | УНЦ на проектные и изыскательские работы для отдельных элементов электрических сетей | Курчалоевские РЭС | нд | с | нд | 0.4 | Установка 15162 шт ПУ | основные технические решения | б/н от 12.12.2023 | Чеченская Республика | 1 | 1 | 1 | 1 | 1 объект | П6-12 | 35458.43 | 1 | 35458.43 | нд
1.1.2.3 | Модернизация средств учета электроэнергии в рамках "Плана (программы) снижения потерь электрической энергии в электрических сетях Курчалоевских РЭС АО "Чеченэнерго" (установка 11268 шт. приборов учета) | M_Che386 | нд | Итого объем финансовых потребностей по инвестиционному проекту, тыс. рублей | нд | нд | нд | нд | нд | нд | нд | нд | нд | нд | нд | нд | нд | нд | нд | нд | нд | 35458.43 | нд
1.1.2.3 | Модернизация средств учета электроэнергии в рамках "Плана (программы) снижения потерь электрической энергии в электрических сетях Надтеречных РЭС АО "Чеченэнерго" (установка 7216 шт. приборов учета) | M_Che387 | ВЛ 0,4 - 750 кВ | УНЦ провода СИП ВЛ 0,4 - 35 кВ | Надтеречные РЭС | нд | с | нд | 0.23 | СИП4 2х16 - 25 м | основные технические решения | б/н от 12.12.2023 | Чеченская Республика | 1 | 1 | 1 | 239.3 | 1 км | Л7-11-4 | 359.9 | 1.29 | 111100.0503 | нд
1.1.2.3 | Модернизация средств учета электроэнергии в рамках "Плана (программы) снижения потерь электрической энергии в электрических сетях Надтеречных РЭС АО "Чеченэнерго" (установка 7216 шт. приборов учета) | M_Che387 | ВЛ 0,4 - 750 кВ | УНЦ провода СИП ВЛ 0,4 - 35 кВ | Надтеречные РЭС | нд | с | нд | 0.4 | СИП4 4х25 - 25 м | основные технические решения | б/н от 12.12.2023 | Чеченская Республика | 1 | 1 | 1 | 13.475 | 1 км | Л7-34-4 | 446.04 | 1.29 | 7753.4018 | нд
1.1.2.3 | Модернизация средств учета электроэнергии в рамках "Плана (программы) снижения потерь электрической энергии в электрических сетях Надтеречных РЭС АО "Чеченэнерго" (установка 7216 шт. приборов учета) | M_Che387 | Система учета электрической энергии (мощности), АНИС КУЭ, ПКУ, технический учет электрической энергии | УНЦ ИИК | Надтеречные РЭС | нд | с | нд | 0.23 | Счетчик 1Ф 5-60(80)А 220В, Split | основные технические решения | б/н от 12.12.2023 | Чеченская Республика | 1 | 1 | 1 | 9572 | 1 точка учета | А1-01 | 55.39 | 1.24 | 657439.4192 | нд
1.1.2.3 | Модернизация средств учета электроэнергии в рамках "Плана (программы) снижения потерь электрической энергии в электрических сетях Надтеречных РЭС АО "Чеченэнерго" (установка 7216 шт. приборов учета) | M_Che387 | Система учета электрической энергии (мощности), АНИС КУЭ, ПКУ, технический учет электрической энергии | УНЦ ИИК | Надтеречные РЭС | нд | с | нд | 0.4 | Счетчик 3Ф 5-100А 380В, Split | основные технические решения | б/н от 12.12.2023 | Чеченская Республика | 1 | 1 | 1 | 309 | 1 точка учета | А1-02 | 57.24 | 1.24 | 21932.0784 | нд
1.1.2.3 | Модернизация средств учета электроэнергии в рамках "Плана (программы) снижения потерь электрической энергии в электрических сетях Надтеречных РЭС АО "Чеченэнерго" (установка 7216 шт. приборов учета) | M_Che387 | Система учета электрической энергии (мощности), АНИС КУЭ, ПКУ, технический учет электрической энергии | УНЦ ИИК | Надтеречные РЭС | нд | с | нд | 0.4 | Счетчик 3Ф 5-10А 380В | основные технические решения | б/н от 12.12.2023 | Чеченская Республика | 1 | 1 | 1 | 230 | 1 точка учета | А1-03 | 55.39 | 1.24 | 15797.228 | нд
1.1.2.3 | Модернизация средств учета электроэнергии в рамках "Плана (программы) снижения потерь электрической энергии в электрических сетях Надтеречных РЭС АО "Чеченэнерго" (установка 7216 шт. приборов учета) | M_Che387 | Система учета электрической энергии (мощности), АНИС КУЭ, ПКУ, технический учет электрической энергии | УНЦ ИИК | Надтеречные РЭС | нд | с | нд | 0.4 | Счетчик 3Ф 5-10А 380В | основные технические решения | б/н от 12.12.2023 | Чеченская Республика | 1 | 1 | 1 | 235 | 1 точка учета | А1-04 | 56.25 | 1.24 | 16391.25 | нд
1.1.2.3 | Модернизация средств учета электроэнергии в рамках "Плана (программы) снижения потерь электрической энергии в электрических сетях Надтеречных РЭС АО "Чеченэнерго" (установка 7216 шт. приборов учета) | M_Che387 | Система учета электрической энергии (мощности), АНИС КУЭ, ПКУ, технический учет электрической энергии | УНЦ ИВКЭ | Надтеречные РЭС | нд | с | нд | 0.4 | УСПД | основные технические решения | б/н от 12.12.2023 | Чеченская Республика | 1 | 1 | 1 | 235 | 1 ед | А2-01 | 325.6 | 1.09 | 83402.44 | нд
1.1.2.3 | Модернизация средств учета электроэнергии в рамках "Плана (программы) снижения потерь электрической энергии в электрических сетях Надтеречных РЭС АО "Чеченэнерго" (установка 7216 шт. приборов учета) | M_Che387 | ВЛ 0,4 - 750 кВ | УНЦ арматуры, крепления, защиты от перенапряжений ВЛ 0,4 - 35 кВ | Надтеречные РЭС | нд | с | нд | 0.4 | Арматура и устройство крепления провода СИП | основные технические решения | б/н от 12.12.2023 | Чеченская Республика | 1 | 1 | 1 | 10111 | 1 ед | Л11-01 | 4.95 | 1.29 | 64563.7905 | нд
1.1.2.3 | Модернизация средств учета электроэнергии в рамках "Плана (программы) снижения потерь электрической энергии в электрических сетях Надтеречных РЭС АО "Чеченэнерго" (установка 7216 шт. приборов учета) | M_Che387 | Проектные и изыскательские работы | УНЦ на проектные и изыскательские работы для отдельных элементов электрических сетей | Надтеречные РЭС | нд | с | нд | 0.4 | Установка 10346 шт ПУ | основные технические решения | б/н от 12.12.2023 | Чеченская Республика | 1 | 1 | 1 | 1 | 1 объект | П6-11 | 21275.06 | 1 | 21275.06 | нд
1.1.2.3 | Модернизация средств учета электроэнергии в рамках "Плана (программы) снижения потерь электрической энергии в электрических сетях Надтеречных РЭС АО "Чеченэнерго" (установка 7216 шт. приборов учета) | M_Che387 | нд | Итого объем финансовых потребностей по инвестиционному проекту, тыс. рублей | нд | нд | нд | нд | нд | нд | нд | нд | нд | нд | нд | нд | нд | нд | нд | нд | нд | 21275.06 | нд
1.1.2.3 | Модернизация средств учета электроэнергии в рамках "Плана (программы) снижения потерь электрической энергии в электрических сетях Урус-Мартановских РЭС АО "Чеченэнерго" (установка 16804 шт. приборов учета) | M_Che388 | ВЛ 0,4 - 750 кВ | УНЦ провода СИП ВЛ 0,4 - 35 кВ | Урус-Мартановские РЭС | нд | с | нд | 0.23 | СИП4 2х16 - 25 м | основные технические решения | б/н от 12.12.2023 | Чеченская Республика | 1 | 1 | 1 | 500 | 1 км | Л7-11-4 | 359.9 | 1.29 | 232135.5 | нд
1.1.2.3 | Модернизация средств учета электроэнергии в рамках "Плана (программы) снижения потерь электрической энергии в электрических сетях Урус-Мартановских РЭС АО "Чеченэнерго" (установка 16804 шт. приборов учета) | M_Che388 | ВЛ 0,4 - 750 кВ | УНЦ провода СИП ВЛ 0,4 - 35 кВ | Урус-Мартановские РЭС | нд | с | нд | 0.4 | СИП4 4х25 - 25 м | основные технические решения | б/н от 12.12.2023 | Чеченская Республика | 1 | 1 | 1 | 47.8 | 1 км | Л7-34-4 | 446.04 | 1.29 | 27503.7185 | нд
1.1.2.3 | Модернизация средств учета электроэнергии в рамках "Плана (программы) снижения потерь электрической энергии в электрических сетях Урус-Мартановских РЭС АО "Чеченэнерго" (установка 16804 шт. приборов учета) | M_Che388 | Система учета электрической энергии (мощности), АНИС КУЭ, ПКУ, технический учет электрической энергии | УНЦ ИИК | Урус-Мартановские РЭС | нд | с | нд | 0.23 | Счетчик 1Ф 5-60(80)А 220В, Split | основные технические решения | б/н от 12.12.2023 | Чеченская Республика | 1 | 1 | 1 | 20000 | 1 точка учета | А1-01 | 55.39 | 1.24 | 1373672 | нд
1.1.2.3 | Модернизация средств учета электроэнергии в рамках "Плана (программы) снижения потерь электрической энергии в электрических сетях Урус-Мартановских РЭС АО "Чеченэнерго" (установка 16804 шт. приборов учета) | M_Che388 | Система учета электрической энергии (мощности), АНИС КУЭ, ПКУ, технический учет электрической энергии | УНЦ ИИК | Урус-Мартановские РЭС | нд | с | нд | 0.4 | Счетчик 3Ф 5-100А 380В, Split | основные технические решения | б/н от 12.12.2023 | Чеченская Республика | 1 | 1 | 1 | 1436 | 1 точка учета | А1-02 | 57.24 | 1.24 | 101923.8336 | нд
1.1.2.3 | Модернизация средств учета электроэнергии в рамках "Плана (программы) снижения потерь электрической энергии в электрических сетях Урус-Мартановских РЭС АО "Чеченэнерго" (установка 16804 шт. приборов учета) | M_Che388 | Система учета электрической энергии (мощности), АНИС КУЭ, ПКУ, технический учет электрической энергии | УНЦ ИИК | Урус-Мартановские РЭС | нд | с | нд | 0.4 | Счетчик 3Ф 5-10А 380В | основные технические решения | б/н от 12.12.2023 | Чеченская Республика | 1 | 1 | 1 | 476 | 1 точка учета | А1-03 | 55.39 | 1.24 | 32693.3936 | нд
1.1.2.3 | Модернизация средств учета электроэнергии в рамках "Плана (программы) снижения потерь электрической энергии в электрических сетях Урус-Мартановских РЭС АО "Чеченэнерго" (установка 16804 шт. приборов учета) | M_Che388 | Система учета электрической энергии (мощности), АНИС КУЭ, ПКУ, технический учет электрической энергии | УНЦ ИИК | Урус-Мартановские РЭС | нд | с | нд | 0.4 | Счетчик 3Ф 5-10А 380В | основные технические решения | б/н от 12.12.2023 | Чеченская Республика | 1 | 1 | 1 | 527 | 1 точка учета | А1-04 | 56.25 | 1.24 | 36758.25 | нд
1.1.2.3 | Модернизация средств учета электроэнергии в рамках "Плана (программы) снижения потерь электрической энергии в электрических сетях Урус-Мартановских РЭС АО "Чеченэнерго" (установка 16804 шт. приборов учета) | M_Che388 | Система учета электрической энергии (мощности), АНИС КУЭ, ПКУ, технический учет электрической энергии | УНЦ ИВКЭ | Урус-Мартановские РЭС | нд | с | нд | 0.4 | УСПД | основные технические решения | б/н от 12.12.2023 | Чеченская Республика | 1 | 1 | 1 | 527 | 1 ед | А2-01 | 325.6 | 1.09 | 187034.408 | нд
1.1.2.3 | Модернизация средств учета электроэнергии в рамках "Плана (программы) снижения потерь электрической энергии в электрических сетях Урус-Мартановских РЭС АО "Чеченэнерго" (установка 16804 шт. приборов учета) | M_Che388 | ВЛ 0,4 - 750 кВ | УНЦ арматуры, крепления, защиты от перенапряжений ВЛ 0,4 - 35 кВ | Урус-Мартановские РЭС | нд | с | нд | 0.4 | Арматура и устройство крепления провода СИП | основные технические решения | б/н от 12.12.2023 | Чеченская Республика | 1 | 1 | 1 | 21912 | 1 ед | Л11-01 | 4.95 | 1.29 | 139919.076 | нд
1.1.2.3 | Модернизация средств учета электроэнергии в рамках "Плана (программы) снижения потерь электрической энергии в электрических сетях Урус-Мартановских РЭС АО "Чеченэнерго" (установка 16804 шт. приборов учета) | M_Che388 | Проектные и изыскательские работы | УНЦ на проектные и изыскательские работы для отдельных элементов электрических сетей | Урус-Мартановские РЭС | нд | с | нд | 0.4 | Установка 22439 шт ПУ | основные технические решения | б/н от 12.12.2023 | Чеченская Республика | 1 | 1 | 1 | 1 | 1 объект | П6-13 | 70916.85 | 1 | 70916.85 | нд
1.1.2.3 | Модернизация средств учета электроэнергии в рамках "Плана (программы) снижения потерь электрической энергии в электрических сетях Урус-Мартановских РЭС АО "Чеченэнерго" (установка 16804 шт. приборов учета) | M_Che388 | нд | Итого объем финансовых потребностей по инвестиционному проекту, тыс. рублей | нд | нд | нд | нд | нд | нд | нд | нд | нд | нд | нд | нд | нд | нд | нд | нд | нд | 70916.85 | нд
1.1.2.3 | Модернизация средств учета электроэнергии в рамках "Плана (программы) снижения потерь электрической энергии в электрических сетях Шалинских РЭС АО "Чеченэнерго" (установка 21995 шт. приборов учета) | M_Che389 | Система учета электрической энергии (мощности), АНИС КУЭ, ПКУ, технический учет электрической энергии | УНЦ ИИК | Шалинские РЭС | нд | с | 2026 | 0.23 | Установка однофазного прибора учета в разрыв несущего провода на проводе ВЛ к абоненту и подключение к питающей ВЛ 0,4 кВ с изолированными проводами с учетом провода (Счетчик 1Ф 5-60(80)А 220В, Split ) | основные технические решения | б/н от 30.10.2024 | Чеченская Республика | 1 | 1 | 1 | 19847 | 1 точка учета | А1-04 | 56.25 | 1.24 | 1384328.25 | нд
1.1.2.3 | Модернизация средств учета электроэнергии в рамках "Плана (программы) снижения потерь электрической энергии в электрических сетях Шалинских РЭС АО "Чеченэнерго" (установка 21995 шт. приборов учета) | M_Che389 | Система учета электрической энергии (мощности), АНИС КУЭ, ПКУ, технический учет электрической энергии | УНЦ ИИК | Шалинские РЭС | нд | с | 2026 | 0.4 | Установка трехфазного прибора учета в разрыв несущего провода на опоре ВЛ и подключение к питающей ВЛ 0,4 кВ с изолированными проводами (Счетчик 3Ф 5-100А 380В, Split ) | основные технические решения | б/н от 30.10.2024 | Чеченская Республика | 1 | 1 | 1 | 1185 | 1 точка учета | А1-08 | 62.16 | 1.24 | 91337.904 | нд
1.1.2.3 | Модернизация средств учета электроэнергии в рамках "Плана (программы) снижения потерь электрической энергии в электрических сетях Шалинских РЭС АО "Чеченэнерго" (установка 21995 шт. приборов учета) | M_Che389 | Система учета электрической энергии (мощности), АНИС КУЭ, ПКУ, технический учет электрической энергии | УНЦ ИВКЭ | Шалинские РЭС | нд | с | 2026 | 0.23 | ИВКЭ для ТП (СП, РП, РТП), РУ 6 - 20 кВ (УСПД ) | основные технические решения | б/н от 30.10.2024 | Чеченская Республика | 1 | 1 | 1 | 455 | 1 ед | А2-01 | 325.6 | 1.09 | 161481.32 | нд
1.1.2.3 | Модернизация средств учета электроэнергии в рамках "Плана (программы) снижения потерь электрической энергии в электрических сетях Шалинских РЭС АО "Чеченэнерго" (установка 21995 шт. приборов учета) | M_Che389 | Система учета электрической энергии (мощности), АНИС КУЭ, ПКУ, технический учет электрической энергии | УНЦ ИИК | Шалинские РЭС | нд | с | 2026 | 0.4 | Установка шкафа с однофазным прибором учета на классе напряжения 0,4 кВ на стене здания, сооружения (Шкаф учета с ПУ СЕ208 GSM) | основные технические решения | б/н от 30.10.2024 | Чеченская Республика | 1 | 1 | 1 | 53 | 1 точка учета | А1-11 | 43 | 1.24 | 2825.96 | нд
1.1.2.3 | Модернизация средств учета электроэнергии в рамках "Плана (программы) снижения потерь электрической энергии в электрических сетях Шалинских РЭС АО "Чеченэнерго" (установка 21995 шт. приборов учета) | M_Che389 | Система учета электрической энергии (мощности), АНИС КУЭ, ПКУ, технический учет электрической энергии | УНЦ ИИК | Шалинские РЭС | нд | с | 2026 | 0.4 | Установка трехфазного прибора учета трансформаторного включения с ТТ в шкафу учета 0,4 кВ в ТП (СП, РП, РТП) совместно с ТТ до 400 А (Шкаф учета с ПУ СЕ308 п.к. включения GSM) | основные технические решения | б/н от 30.10.2024 | Чеченская Республика | 1 | 1 | 1 | 240 | 1 точка учета | А1-35 | 97.99 | 1.24 | 29161.824 | нд
1.1.2.3 | Модернизация средств учета электроэнергии в рамках "Плана (программы) снижения потерь электрической энергии в электрических сетях Шалинских РЭС АО "Чеченэнерго" (установка 21995 шт. приборов учета) | M_Che389 | Система учета электрической энергии (мощности), АНИС КУЭ, ПКУ, технический учет электрической энергии | УНЦ ИИК | Шалинские РЭС | нд | с | 2026 | 0.4 | Установка шкафа с трехфазным прибором учета на классе напряжения 0,4 кВ на стене здания, сооружения (Шкаф учета с ПУ СЕ308 прямого включения GSM) | основные технические решения | б/н от 30.10.2024 | Чеченская Республика | 1 | 1 | 1 | 215 | 1 точка учета | А1-14 | 49.19 | 1.24 | 13114.054 | нд
1.1.2.3 | Модернизация средств учета электроэнергии в рамках "Плана (программы) снижения потерь электрической энергии в электрических сетях Шалинских РЭС АО "Чеченэнерго" (установка 21995 шт. приборов учета) | M_Che389 | Проектные и изыскательские работы | УНЦ на проектные и изыскательские работы для отдельных элементов электрических сетей | Шалинские РЭС | нд | с | 2026 | 0.4 | Затраты по УНЦ от 501 до 1 001 млн руб. | основные технические решения | б/н от 30.10.2024 | Чеченская Республика | 1 | 1 | 1 | 1 | 1 объект | П6-13 | 70916.85 | 1 | 70916.85 | нд
1.1.2.3 | Модернизация средств учета электроэнергии в рамках "Плана (программы) снижения потерь электрической энергии в электрических сетях Шалинских РЭС АО "Чеченэнерго" (установка 21995 шт. приборов учета) | M_Che389 | нд | Итого объем финансовых потребностей по инвестиционному проекту, тыс. рублей | нд | нд | нд | нд | нд | нд | нд | нд | нд | нд | нд | нд | нд | нд | нд | нд | нд | 1753166.162 | нд
1.1.2.3 | Модернизация средств учета электроэнергии в рамках "Плана (программы) снижения потерь электрической энергии в электрических сетях Шелковских РЭС АО "Чеченэнерго" (установка 7552 шт. приборов учета) | M_Che390 | ВЛ 0,4 - 750 кВ | УНЦ провода СИП ВЛ 0,4 - 35 кВ | Шелковские РЭС | нд | с | нд | 0.23 | СИП4 2х16 - 25 м | основные технические решения | б/н от 12.12.2023 | Чеченская Республика | 1 | 1 | 1 | 238.1 | 1 км | Л7-11-4 | 359.9 | 1.29 | 110542.9251 | нд
1.1.2.3 | Модернизация средств учета электроэнергии в рамках "Плана (программы) снижения потерь электрической энергии в электрических сетях Шелковских РЭС АО "Чеченэнерго" (установка 7552 шт. приборов учета) | M_Che390 | ВЛ 0,4 - 750 кВ | УНЦ провода СИП ВЛ 0,4 - 35 кВ | Шелковские РЭС | нд | с | нд | 0.4 | СИП4 4х25 - 25 м | основные технические решения | б/н от 12.12.2023 | Чеченская Республика | 1 | 1 | 1 | 23.8 | 1 км | Л7-34-4 | 446.04 | 1.29 | 13694.3201 | нд
1.1.2.3 | Модернизация средств учета электроэнергии в рамках "Плана (программы) снижения потерь электрической энергии в электрических сетях Шелковских РЭС АО "Чеченэнерго" (установка 7552 шт. приборов учета) | M_Che390 | Система учета электрической энергии (мощности), АНИС КУЭ, ПКУ, технический учет электрической энергии | УНЦ ИИК | Шелковские РЭС | нд | с | нд | 0.23 | Счетчик 1Ф 5-60(80)А 220В, Split | основные технические решения | б/н от 12.12.2023 | Чеченская Республика | 1 | 1 | 1 | 9524 | 1 точка учета | А1-01 | 55.39 | 1.24 | 654142.6064 | нд
1.1.2.3 | Модернизация средств учета электроэнергии в рамках "Плана (программы) снижения потерь электрической энергии в электрических сетях Шелковских РЭС АО "Чеченэнерго" (установка 7552 шт. приборов учета) | M_Che390 | Система учета электрической энергии (мощности), АНИС КУЭ, ПКУ, технический учет электрической энергии | УНЦ ИИК | Шелковские РЭС | нд | с | нд | 0.4 | Счетчик 3Ф 5-100А 380В, Split | основные технические решения | б/н от 12.12.2023 | Чеченская Республика | 1 | 1 | 1 | 471 | 1 точка учета | А1-02 | 57.24 | 1.24 | 33430.4496 | нд
1.1.2.3 | Модернизация средств учета электроэнергии в рамках "Плана (программы) снижения потерь электрической энергии в электрических сетях Шелковских РЭС АО "Чеченэнерго" (установка 7552 шт. приборов учета) | M_Che390 | Система учета электрической энергии (мощности), АНИС КУЭ, ПКУ, технический учет электрической энергии | УНЦ ИИК | Шелковские РЭС | нд | с | нд | 0.4 | Счетчик 3Ф 5-10А 380В | основные технические решения | б/н от 12.12.2023 | Чеченская Республика | 1 | 1 | 1 | 481 | 1 точка учета | А1-03 | 55.39 | 1.24 | 33036.8116 | нд
1.1.2.3 | Модернизация средств учета электроэнергии в рамках "Плана (программы) снижения потерь электрической энергии в электрических сетях Шелковских РЭС АО "Чеченэнерго" (установка 7552 шт. приборов учета) | M_Che390 | Система учета электрической энергии (мощности), АНИС КУЭ, ПКУ, технический учет электрической энергии | УНЦ ИИК | Шелковские РЭС | нд | с | нд | 0.4 | Счетчик 3Ф 5-10А 380В | основные технические решения | б/н от 12.12.2023 | Чеченская Республика | 1 | 1 | 1 | 142 | 1 точка учета | А1-04 | 56.25 | 1.24 | 9904.5 | нд
1.1.2.3 | Модернизация средств учета электроэнергии в рамках "Плана (программы) снижения потерь электрической энергии в электрических сетях Шелковских РЭС АО "Чеченэнерго" (установка 7552 шт. приборов учета) | M_Che390 | Система учета электрической энергии (мощности), АНИС КУЭ, ПКУ, технический учет электрической энергии | УНЦ ИВКЭ | Шелковские РЭС | нд | с | нд | 0.4 | УСПД | основные технические решения | б/н от 12.12.2023 | Чеченская Республика | 1 | 1 | 1 | 142 | 1 ед | А2-01 | 325.6 | 1.09 | 50396.368 | нд
1.1.2.3 | Модернизация средств учета электроэнергии в рамках "Плана (программы) снижения потерь электрической энергии в электрических сетях Шелковских РЭС АО "Чеченэнерго" (установка 7552 шт. приборов учета) | M_Che390 | ВЛ 0,4 - 750 кВ | УНЦ арматуры, крепления, защиты от перенапряжений ВЛ 0,4 - 35 кВ | Шелковские РЭС | нд | с | нд | 0.4 | Арматура и устройство крепления провода СИП | основные технические решения | б/н от 12.12.2023 | Чеченская Республика | 1 | 1 | 1 | 10476 | 1 ед | Л11-01 | 4.95 | 1.29 | 66894.498 | нд
1.1.2.3 | Модернизация средств учета электроэнергии в рамках "Плана (программы) снижения потерь электрической энергии в электрических сетях Шелковских РЭС АО "Чеченэнерго" (установка 7552 шт. приборов учета) | M_Che390 | Проектные и изыскательские работы | УНЦ на проектные и изыскательские работы для отдельных элементов электрических сетей | Шелковские РЭС | нд | с | нд | 0.4 | Установка 10618 шт ПУ | основные технические решения | б/н от 12.12.2023 | Чеченская Республика | 1 | 1 | 1 | 1 | 1 объект | П6-11 | 21275.06 | 1 | 21275.06 | нд
1.1.2.3 | Модернизация средств учета электроэнергии в рамках "Плана (программы) снижения потерь электрической энергии в электрических сетях Шелковских РЭС АО "Чеченэнерго" (установка 7552 шт. приборов учета) | M_Che390 | нд | Итого объем финансовых потребностей по инвестиционному проекту, тыс. рублей | нд | нд | нд | нд | нд | нд | нд | нд | нд | нд | нд | нд | нд | нд | нд | нд | нд | 21275.06 | нд
1.1.2.3 | Модернизация средств учета электроэнергии в рамках "Плана (программы) снижения потерь электрической энергии в электрических сетях Веденских РЭС АО "Чеченэнерго" (установка 3038 шт. приборов учета) | M_Che415 | ВЛ 0,4 - 750 кВ | УНЦ провода СИП ВЛ 0,4 - 35 кВ | Веденские РЭС | нд | с | нд | 0.23 | СИП4 2х16 - 25 м | основные технические решения | б/н от 12.12.2023 | Чеченская Республика | 1 | 1 | 1 | 99.325 | 1 км | Л7-11-4 | 359.9 | 1.29 | 46113.7171 | нд
1.1.2.3 | Модернизация средств учета электроэнергии в рамках "Плана (программы) снижения потерь электрической энергии в электрических сетях Веденских РЭС АО "Чеченэнерго" (установка 3038 шт. приборов учета) | M_Che415 | ВЛ 0,4 - 750 кВ | УНЦ провода СИП ВЛ 0,4 - 35 кВ | Веденские РЭС | нд | с | нд | 0.4 | СИП4 4х25 - 25 м | основные технические решения | б/н от 12.12.2023 | Чеченская Республика | 1 | 1 | 1 | 7.05 | 1 км | Л7-34-4 | 446.04 | 1.29 | 4056.5108 | нд
1.1.2.3 | Модернизация средств учета электроэнергии в рамках "Плана (программы) снижения потерь электрической энергии в электрических сетях Веденских РЭС АО "Чеченэнерго" (установка 3038 шт. приборов учета) | M_Che415 | Система учета электрической энергии (мощности), АНИС КУЭ, ПКУ, технический учет электрической энергии | УНЦ ИИК | Веденские РЭС | нд | с | нд | 0.23 | Счетчик 1Ф 5-60(80)А 220В, Split | основные технические решения | б/н от 12.12.2023 | Чеченская Республика | 1 | 1 | 1 | 3973 | 1 точка учета | А1-01 | 55.39 | 1.24 | 272879.9428 | нд
1.1.2.3 | Модернизация средств учета электроэнергии в рамках "Плана (программы) снижения потерь электрической энергии в электрических сетях Веденских РЭС АО "Чеченэнерго" (установка 3038 шт. приборов учета) | M_Che415 | Система учета электрической энергии (мощности), АНИС КУЭ, ПКУ, технический учет электрической энергии | УНЦ ИИК | Веденские РЭС | нд | с | нд | 0.4 | Счетчик 3Ф 5-100А 380В, Split | основные технические решения | б/н от 12.12.2023 | Чеченская Республика | 1 | 1 | 1 | 187 | 1 точка учета | А1-02 | 57.24 | 1.24 | 13272.8112 | нд
1.1.2.3 | Модернизация средств учета электроэнергии в рамках "Плана (программы) снижения потерь электрической энергии в электрических сетях Веденских РЭС АО "Чеченэнерго" (установка 3038 шт. приборов учета) | M_Che415 | Система учета электрической энергии (мощности), АНИС КУЭ, ПКУ, технический учет электрической энергии | УНЦ ИИК | Веденские РЭС | нд | с | нд | 0.4 | Счетчик 3Ф 5-10А 380В | основные технические решения | б/н от 12.12.2023 | Чеченская Республика | 1 | 1 | 1 | 95 | 1 точка учета | А1-03 | 55.39 | 1.24 | 6524.942 | нд
1.1.2.3 | Модернизация средств учета электроэнергии в рамках "Плана (программы) снижения потерь электрической энергии в электрических сетях Веденских РЭС АО "Чеченэнерго" (установка 3038 шт. приборов учета) | M_Che415 | Система учета электрической энергии (мощности), АНИС КУЭ, ПКУ, технический учет электрической энергии | УНЦ ИИК | Веденские РЭС | нд | с | нд | 0.4 | Счетчик 3Ф 5-10А 380В | основные технические решения | б/н от 12.12.2023 | Чеченская Республика | 1 | 1 | 1 | 115 | 1 точка учета | А1-04 | 56.25 | 1.24 | 8021.25 | нд
1.1.2.3 | Модернизация средств учета электроэнергии в рамках "Плана (программы) снижения потерь электрической энергии в электрических сетях Веденских РЭС АО "Чеченэнерго" (установка 3038 шт. приборов учета) | M_Che415 | Система учета электрической энергии (мощности), АНИС КУЭ, ПКУ, технический учет электрической энергии | УНЦ ИВКЭ | Веденские РЭС | нд | с | нд | 0.4 | УСПД | основные технические решения | б/н от 12.12.2023 | Чеченская Республика | 1 | 1 | 1 | 115 | 1 ед | А2-01 | 325.6 | 1.09 | 40813.96 | нд
1.1.2.3 | Модернизация средств учета электроэнергии в рамках "Плана (программы) снижения потерь электрической энергии в электрических сетях Веденских РЭС АО "Чеченэнерго" (установка 3038 шт. приборов учета) | M_Che415 | ВЛ 0,4 - 750 кВ | УНЦ арматуры, крепления, защиты от перенапряжений ВЛ 0,4 - 35 кВ | Веденские РЭС | нд | с | нд | 0.4 | Арматура и устройство крепления провода СИП | основные технические решения | б/н от 12.12.2023 | Чеченская Республика | 1 | 1 | 1 | 4255 | 1 ед | Л11-01 | 4.95 | 1.29 | 27170.3025 | нд
1.1.2.3 | Модернизация средств учета электроэнергии в рамках "Плана (программы) снижения потерь электрической энергии в электрических сетях Веденских РЭС АО "Чеченэнерго" (установка 3038 шт. приборов учета) | M_Che415 | Проектные и изыскательские работы | УНЦ на проектные и изыскательские работы для отдельных элементов электрических сетей | Веденские РЭС | нд | с | нд | 0.4 | Установка 4370 шт ПУ | основные технические решения | б/н от 12.12.2023 | Чеченская Республика | 1 | 1 | 1 | 1 | 1 объект | П6-10 | 10637.53 | 1 | 10637.53 | нд
1.1.2.3 | Модернизация средств учета электроэнергии в рамках "Плана (программы) снижения потерь электрической энергии в электрических сетях Веденских РЭС АО "Чеченэнерго" (установка 3038 шт. приборов учета) | M_Che415 | нд | Итого объем финансовых потребностей по инвестиционному проекту, тыс. рублей | нд | нд | нд | нд | нд | нд | нд | нд | нд | нд | нд | нд | нд | нд | нд | нд | нд | 10637.53 | нд
1.1.2.3 | Модернизация средств учета электроэнергии в рамках "Плана (программы) снижения потерь электрической энергии в электрических сетях Итум-Калинских РЭС АО "Чеченэнерго" (установка 638 шт. приборов учета) | M_Che416 | ВЛ 0,4 - 750 кВ | УНЦ провода СИП ВЛ 0,4 - 35 кВ | Итум-Калинские РЭС | нд | с | нд | 0.23 | СИП4 2х16 - 25 м | основные технические решения | б/н от 12.12.2023 | Чеченская Республика | 1 | 1 | 1 | 21.825 | 1 км | Л7-11-4 | 359.9 | 1.29 | 10132.7146 | нд
1.1.2.3 | Модернизация средств учета электроэнергии в рамках "Плана (программы) снижения потерь электрической энергии в электрических сетях Итум-Калинских РЭС АО "Чеченэнерго" (установка 638 шт. приборов учета) | M_Che416 | ВЛ 0,4 - 750 кВ | УНЦ провода СИП ВЛ 0,4 - 35 кВ | Итум-Калинские РЭС | нд | с | нд | 0.4 | СИП4 4х25 - 25 м | основные технические решения | б/н от 12.12.2023 | Чеченская Республика | 1 | 1 | 1 | 3.275 | 1 км | Л7-34-4 | 446.04 | 1.29 | 1884.4075 | нд
1.1.2.3 | Модернизация средств учета электроэнергии в рамках "Плана (программы) снижения потерь электрической энергии в электрических сетях Итум-Калинских РЭС АО "Чеченэнерго" (установка 638 шт. приборов учета) | M_Che416 | Система учета электрической энергии (мощности), АНИС КУЭ, ПКУ, технический учет электрической энергии | УНЦ ИИК | Итум-Калинские РЭС | нд | с | нд | 0.23 | Счетчик 1Ф 5-60(80)А 220В, Split | основные технические решения | б/н от 12.12.2023 | Чеченская Республика | 1 | 1 | 1 | 873 | 1 точка учета | А1-01 | 55.39 | 1.24 | 59960.7828 | нд
1.1.2.3 | Модернизация средств учета электроэнергии в рамках "Плана (программы) снижения потерь электрической энергии в электрических сетях Итум-Калинских РЭС АО "Чеченэнерго" (установка 638 шт. приборов учета) | M_Che416 | Система учета электрической энергии (мощности), АНИС КУЭ, ПКУ, технический учет электрической энергии | УНЦ ИИК | Итум-Калинские РЭС | нд | с | нд | 0.4 | Счетчик 3Ф 5-100А 380В, Split | основные технические решения | б/н от 12.12.2023 | Чеченская Республика | 1 | 1 | 1 | 78 | 1 точка учета | А1-02 | 57.24 | 1.24 | 5536.2528 | нд
1.1.2.3 | Модернизация средств учета электроэнергии в рамках "Плана (программы) снижения потерь электрической энергии в электрических сетях Итум-Калинских РЭС АО "Чеченэнерго" (установка 638 шт. приборов учета) | M_Che416 | Система учета электрической энергии (мощности), АНИС КУЭ, ПКУ, технический учет электрической энергии | УНЦ ИИК | Итум-Калинские РЭС | нд | с | нд | 0.4 | Счетчик 3Ф 5-10А 380В | основные технические решения | б/н от 12.12.2023 | Чеченская Республика | 1 | 1 | 1 | 53 | 1 точка учета | А1-03 | 55.39 | 1.24 | 3640.2308 | нд
1.1.2.3 | Модернизация средств учета электроэнергии в рамках "Плана (программы) снижения потерь электрической энергии в электрических сетях Итум-Калинских РЭС АО "Чеченэнерго" (установка 638 шт. приборов учета) | M_Che416 | Система учета электрической энергии (мощности), АНИС КУЭ, ПКУ, технический учет электрической энергии | УНЦ ИИК | Итум-Калинские РЭС | нд | с | нд | 0.4 | Счетчик 3Ф 5-10А 380В | основные технические решения | б/н от 12.12.2023 | Чеченская Республика | 1 | 1 | 1 | 51 | 1 точка учета | А1-04 | 56.25 | 1.24 | 3557.25 | нд
1.1.2.3 | Модернизация средств учета электроэнергии в рамках "Плана (программы) снижения потерь электрической энергии в электрических сетях Итум-Калинских РЭС АО "Чеченэнерго" (установка 638 шт. приборов учета) | M_Che416 | Система учета электрической энергии (мощности), АНИС КУЭ, ПКУ, технический учет электрической энергии | УНЦ ИВКЭ | Итум-Калинские РЭС | нд | с | нд | 0.4 | УСПД | основные технические решения | б/н от 12.12.2023 | Чеченская Республика | 1 | 1 | 1 | 51 | 1 ед | А2-01 | 325.6 | 1.09 | 18100.104 | нд
1.1.2.3 | Модернизация средств учета электроэнергии в рамках "Плана (программы) снижения потерь электрической энергии в электрических сетях Итум-Калинских РЭС АО "Чеченэнерго" (установка 638 шт. приборов учета) | M_Che416 | ВЛ 0,4 - 750 кВ | УНЦ арматуры, крепления, защиты от перенапряжений ВЛ 0,4 - 35 кВ | Итум-Калинские РЭС | нд | с | нд | 0.4 | Арматура и устройство крепления провода СИП | основные технические решения | б/н от 12.12.2023 | Чеченская Республика | 1 | 1 | 1 | 1004 | 1 ед | Л11-01 | 4.95 | 1.29 | 6411.042 | нд
1.1.2.3 | Модернизация средств учета электроэнергии в рамках "Плана (программы) снижения потерь электрической энергии в электрических сетях Итум-Калинских РЭС АО "Чеченэнерго" (установка 638 шт. приборов учета) | M_Che416 | Проектные и изыскательские работы | УНЦ на проектные и изыскательские работы для отдельных элементов электрических сетей | Итум-Калинские РЭС | нд | с | нд | 0.4 | Установка 1055 шт ПУ | основные технические решения | б/н от 12.12.2023 | Чеченская Республика | 1 | 1 | 1 | 1 | 1 объект | П6-09 | 4255.01 | 1 | 4255.01 | нд
1.1.2.3 | Модернизация средств учета электроэнергии в рамках "Плана (программы) снижения потерь электрической энергии в электрических сетях Итум-Калинских РЭС АО "Чеченэнерго" (установка 638 шт. приборов учета) | M_Che416 | нд | Итого объем финансовых потребностей по инвестиционному проекту, тыс. рублей | нд | нд | нд | нд | нд | нд | нд | нд | нд | нд | нд | нд | нд | нд | нд | нд | нд | 4255.01 | нд
1.1.2.3 | Модернизация средств учета электроэнергии в рамках "Плана (программы) снижения потерь электрической энергии в электрических сетях Шатойских РЭС АО "Чеченэнерго" (установка 1013 шт. приборов учета) | M_Che417 | ВЛ 0,4 - 750 кВ | УНЦ провода СИП ВЛ 0,4 - 35 кВ | Шатойские РЭС | нд | с | нд | 0.23 | СИП4 2х16 - 25 м | основные технические решения | б/н от 12.12.2023 | Чеченская Республика | 1 | 1 | 1 | 32.4 | 1 км | Л7-11-4 | 359.9 | 1.29 | 15042.3804 | нд
1.1.2.3 | Модернизация средств учета электроэнергии в рамках "Плана (программы) снижения потерь электрической энергии в электрических сетях Шатойских РЭС АО "Чеченэнерго" (установка 1013 шт. приборов учета) | M_Che417 | ВЛ 0,4 - 750 кВ | УНЦ провода СИП ВЛ 0,4 - 35 кВ | Шатойские РЭС | нд | с | нд | 0.4 | СИП4 4х25 - 25 м | основные технические решения | б/н от 12.12.2023 | Чеченская Республика | 1 | 1 | 1 | 5.05 | 1 км | Л7-34-4 | 446.04 | 1.29 | 2905.7276 | нд
1.1.2.3 | Модернизация средств учета электроэнергии в рамках "Плана (программы) снижения потерь электрической энергии в электрических сетях Шатойских РЭС АО "Чеченэнерго" (установка 1013 шт. приборов учета) | M_Che417 | Система учета электрической энергии (мощности), АНИС КУЭ, ПКУ, технический учет электрической энергии | УНЦ ИИК | Шатойские РЭС | нд | с | нд | 0.23 | Счетчик 1Ф 5-60(80)А 220В, Split | основные технические решения | б/н от 12.12.2023 | Чеченская Республика | 1 | 1 | 1 | 1296 | 1 точка учета | А1-01 | 55.39 | 1.24 | 89013.9456 | нд
1.1.2.3 | Модернизация средств учета электроэнергии в рамках "Плана (программы) снижения потерь электрической энергии в электрических сетях Шатойских РЭС АО "Чеченэнерго" (установка 1013 шт. приборов учета) | M_Che417 | Система учета электрической энергии (мощности), АНИС КУЭ, ПКУ, технический учет электрической энергии | УНЦ ИИК | Шатойские РЭС | нд | с | нд | 0.4 | Счетчик 3Ф 5-100А 380В, Split | основные технические решения | б/н от 12.12.2023 | Чеченская Республика | 1 | 1 | 1 | 135 | 1 точка учета | А1-02 | 57.24 | 1.24 | 9581.976 | нд
1.1.2.3 | Модернизация средств учета электроэнергии в рамках "Плана (программы) снижения потерь электрической энергии в электрических сетях Шатойских РЭС АО "Чеченэнерго" (установка 1013 шт. приборов учета) | M_Che417 | Система учета электрической энергии (мощности), АНИС КУЭ, ПКУ, технический учет электрической энергии | УНЦ ИИК | Шатойские РЭС | нд | с | нд | 0.4 | Счетчик 3Ф 5-10А 380В | основные технические решения | б/н от 12.12.2023 | Чеченская Республика | 1 | 1 | 1 | 67 | 1 точка учета | А1-03 | 55.39 | 1.24 | 4601.8012 | нд
1.1.2.3 | Модернизация средств учета электроэнергии в рамках "Плана (программы) снижения потерь электрической энергии в электрических сетях Шатойских РЭС АО "Чеченэнерго" (установка 1013 шт. приборов учета) | M_Che417 | Система учета электрической энергии (мощности), АНИС КУЭ, ПКУ, технический учет электрической энергии | УНЦ ИИК | Шатойские РЭС | нд | с | нд | 0.4 | Счетчик 3Ф 5-10А 380В | основные технические решения | б/н от 12.12.2023 | Чеченская Республика | 1 | 1 | 1 | 55 | 1 точка учета | А1-04 | 56.25 | 1.24 | 3836.25 | нд
1.1.2.3 | Модернизация средств учета электроэнергии в рамках "Плана (программы) снижения потерь электрической энергии в электрических сетях Шатойских РЭС АО "Чеченэнерго" (установка 1013 шт. приборов учета) | M_Che417 | Система учета электрической энергии (мощности), АНИС КУЭ, ПКУ, технический учет электрической энергии | УНЦ ИВКЭ | Шатойские РЭС | нд | с | нд | 0.4 | УСПД | основные технические решения | б/н от 12.12.2023 | Чеченская Республика | 1 | 1 | 1 | 55 | 1 ед | А2-01 | 325.6 | 1.09 | 19519.72 | нд
1.1.2.3 | Модернизация средств учета электроэнергии в рамках "Плана (программы) снижения потерь электрической энергии в электрических сетях Шатойских РЭС АО "Чеченэнерго" (установка 1013 шт. приборов учета) | M_Che417 | ВЛ 0,4 - 750 кВ | УНЦ арматуры, крепления, защиты от перенапряжений ВЛ 0,4 - 35 кВ | Шатойские РЭС | нд | с | нд | 0.4 | Арматура и устройство крепления провода СИП | основные технические решения | б/н от 12.12.2023 | Чеченская Республика | 1 | 1 | 1 | 1498 | 1 ед | Л11-01 | 4.95 | 1.29 | 9565.479 | нд
1.1.2.3 | Модернизация средств учета электроэнергии в рамках "Плана (программы) снижения потерь электрической энергии в электрических сетях Шатойских РЭС АО "Чеченэнерго" (установка 1013 шт. приборов учета) | M_Che417 | Проектные и изыскательские работы | УНЦ на проектные и изыскательские работы для отдельных элементов электрических сетей | Шатойские РЭС | нд | с | нд | 0.4 | Установка 1553 шт ПУ | основные технические решения | б/н от 12.12.2023 | Чеченская Республика | 1 | 1 | 1 | 1 | 1 объект | П6-09 | 4255.01 | 1 | 4255.01 | нд
1.1.2.3 | Модернизация средств учета электроэнергии в рамках "Плана (программы) снижения потерь электрической энергии в электрических сетях Шатойских РЭС АО "Чеченэнерго" (установка 1013 шт. приборов учета) | M_Che417 | нд | Итого объем финансовых потребностей по инвестиционному проекту, тыс. рублей | нд | нд | нд | нд | нд | нд | нд | нд | нд | нд | нд | нд | нд | нд | нд | нд | нд | 4255.01 | нд
1.1.1.4.2 | Реконструкция ПС 110 кВ Горячеисточненская с установкой дополнительной ячейки ОРУ 35 кВ для технологического присоединения аэропорта Грозный (Северный) (договор ТП от 08.04.2021 №11709/2020/ЧЭ/ГРОГЭС ГУП "Интерсеть", ДС от 17.01.2023 №1, ДС от 28.03.2024 №2) | M_Che423 | Подготовка и устройство территории ПС (ЗПС) 35 - 750 кВ | УНЦ подготовки и устройства территории ПС (ЗПС) | ПС 110 кВ Горячеисточненская | нд | с | 2024 | нд | устройство внутреннего ограждения из сетки типа "рябица", устройство заземления, устройство наружного и охранного освещения | основные технические решения | б/н от 16.05.2022 | Чеченская Республика | 1 | 1 | 1 | 167 | 1 м2 | Б1-16 | 8.87 | 1 | 1481.29 | нд
1.1.1.4.2 | Реконструкция ПС 110 кВ Горячеисточненская с установкой дополнительной ячейки ОРУ 35 кВ для технологического присоединения аэропорта Грозный (Северный) (договор ТП от 08.04.2021 №11709/2020/ЧЭ/ГРОГЭС ГУП "Интерсеть", ДС от 17.01.2023 №1, ДС от 28.03.2024 №2) | M_Che423 | РУ 6 - 750 кВ | УНЦ ячейки выключателя НУ 6 - 35 кВ | ПС 110 кВ Горячеисточненская | нд | с | 2024 | 35 | Номинальный ток, А: 2000 Номинальный ток отключения, кА: 31.5 | основные технические решения | б/н от 16.05.2022 | Чеченская Республика | 1 | 1 | 1 | 1 | 1 ячейка | В2-05-2 | 27469.92 | 1.23 | 33788.0016 | нд
1.1.1.4.2 | Реконструкция ПС 110 кВ Горячеисточненская с установкой дополнительной ячейки ОРУ 35 кВ для технологического присоединения аэропорта Грозный (Северный) (договор ТП от 08.04.2021 №11709/2020/ЧЭ/ГРОГЭС ГУП "Интерсеть", ДС от 17.01.2023 №1, ДС от 28.03.2024 №2) | M_Che423 | Проектные и изыскательские работы | УНЦ на проектные и изыскательские работы для элементов ПС (ПП, ЗПС) | ПС 110 кВ Горячеисточненская | нд | с | 2024 | 35 | Ячейка выключателя | основные технические решения | б/н от 16.05.2022 | Чеченская Республика | 1 | 1 | 1 | 1 | 1 ячейка | П2-01 | 1974.33 | 1 | 1974.33 | нд
1.1.1.4.2 | Реконструкция ПС 110 кВ Горячеисточненская с установкой дополнительной ячейки ОРУ 35 кВ для технологического присоединения аэропорта Грозный (Северный) (договор ТП от 08.04.2021 №11709/2020/ЧЭ/ГРОГЭС ГУП "Интерсеть", ДС от 17.01.2023 №1, ДС от 28.03.2024 №2) | M_Che423 | нд | Итого объем финансовых потребностей по инвестиционному проекту, тыс. рублей | нд | нд | нд | нд | нд | нд | нд | нд | нд | нд | нд | нд | нд | нд | нд | нд | нд | 37243.6216 | нд
1.1.1.1.3 | Строительство 4-х КЛ 10 кВ от проектируемой ПС 35 кВ Аэровокзал кабелем с сечением 95 мм2 ориентировочной протяженностью 1,435 км для технологического присоединения аэропорта Грозный (Северный) (договор ТП от 08.04.2021 №11709/2020/ЧЭ/ГРОГЭС ГУП "Интерсеть", ДС от 17.01.2023 №1, ДС от 28.03.2024 №2) | M_Che424 | КЛ 0,4 - 500 кВ | УНЦ на устройство траншеи КЛ и восстановление благоустройства по трассе | ПС 35 кВ Аэровокзал | нд | с | 2024 | 10 | Регион: все регионы Количество прокладываемых цепей КЛ, шт: две цепи Благоустройство по трассе: с учетом восстановления газонов | основные технические решения | б/н от 16.05.2022 | Чеченская Республика | 1 | 1 | 1 | 2.87 | 1 км по трассе | Б2-02-4 | 5258.19 | 1 | 15091.0053 | нд
1.1.1.1.3 | Строительство 4-х КЛ 10 кВ от проектируемой ПС 35 кВ Аэровокзал кабелем с сечением 95 мм2 ориентировочной протяженностью 1,435 км для технологического присоединения аэропорта Грозный (Северный) (договор ТП от 08.04.2021 №11709/2020/ЧЭ/ГРОГЭС ГУП "Интерсеть", ДС от 17.01.2023 №1, ДС от 28.03.2024 №2) | M_Che424 | КЛ 0,4 - 500 кВ | УНЦ КЛ 6 - 500 кВ (с алюминиевой жилой) | ПС 35 кВ Аэровокзал | нд | с | 2024 | 10 | Сечение жилы, мм2: 120 | основные технические решения | б/н от 16.05.2022 | Чеченская Республика | 1 | 1 | 1 | 5.74 | 1 км по трассе | К1-05-2 | 3411.85 | 1.25 | 24480.0238 | нд
1.1.1.1.3 | Строительство 4-х КЛ 10 кВ от проектируемой ПС 35 кВ Аэровокзал кабелем с сечением 95 мм2 ориентировочной протяженностью 1,435 км для технологического присоединения аэропорта Грозный (Северный) (договор ТП от 08.04.2021 №11709/2020/ЧЭ/ГРОГЭС ГУП "Интерсеть", ДС от 17.01.2023 №1, ДС от 28.03.2024 №2) | M_Che424 | Проектные и изыскательские работы | УНЦ на проектные и изыскательские работы для КЛ | ПС 35 кВ Аэровокзал | нд | с | 2024 | 10 | нд | основные технические решения | б/н от 16.05.2022 | Чеченская Республика | 1 | 1 | 1 | 1.435 | 1 км по трассе | П5-01 | 866.6 | 1 | 1243.571 | нд
1.1.1.1.3 | Строительство 4-х КЛ 10 кВ от проектируемой ПС 35 кВ Аэровокзал кабелем с сечением 95 мм2 ориентировочной протяженностью 1,435 км для технологического присоединения аэропорта Грозный (Северный) (договор ТП от 08.04.2021 №11709/2020/ЧЭ/ГРОГЭС ГУП "Интерсеть", ДС от 17.01.2023 №1, ДС от 28.03.2024 №2) | M_Che424 | нд | Итого объем финансовых потребностей по инвестиционному проекту, тыс. рублей | нд | нд | нд | нд | нд | нд | нд | нд | нд | нд | нд | нд | нд | нд | нд | нд | нд | 40814.6001 | нд
1.1.1.1.3 | Строительство КЛ 35 кВ от ПС 35 кВ Аэропорт до проектируемой ПС 35/10 кВ Аэровокзал с ВОЛС протяженностью 0,46 км для технологического присоединения аэропорта Грозный (Северный) (договор ТП от 08.04.2021 №11709/2020/ЧЭ/ГРОГЭС ГУП "Интерсеть", ДС от 17.01.2023 №1, ДС от 28.03.2024 №2) | M_Che425 | КЛ 0,4 - 500 кВ | УНЦ КЛ 6 - 500 кВ (с алюминиевой жилой) | КЛ 35 кВ от ПС 35 кВ Аэропорт до проектируемой ПС 35/10 кВ Аэровокзал | нд | с | 2024 | 35 | Сечение жилы, мм2: 95 | основные технические решения | б/н от 16.05.2022 | Чеченская Республика | 1 | 1 | 1 | 0.46 | 1 км по трассе | К1-04-4 | 4168.9 | 1.25 | 2397.1175 | нд
1.1.1.1.3 | Строительство КЛ 35 кВ от ПС 35 кВ Аэропорт до проектируемой ПС 35/10 кВ Аэровокзал с ВОЛС протяженностью 0,46 км для технологического присоединения аэропорта Грозный (Северный) (договор ТП от 08.04.2021 №11709/2020/ЧЭ/ГРОГЭС ГУП "Интерсеть", ДС от 17.01.2023 №1, ДС от 28.03.2024 №2) | M_Che425 | Проектные и изыскательские работы | УНЦ на проектные и изыскательские работы для КЛ | КЛ 35 кВ от ПС 35 кВ Аэропорт до проектируемой ПС 35/10 кВ Аэровокзал | нд | с | 2024 | 10 | нд | основные технические решения | б/н от 16.05.2022 | Чеченская Республика | 1 | 1 | 1 | 1.435 | 1 км по трассе | П5-02 | 6327.2 | 1 | 9079.532 | нд
1.1.1.1.3 | Строительство КЛ 35 кВ от ПС 35 кВ Аэропорт до проектируемой ПС 35/10 кВ Аэровокзал с ВОЛС протяженностью 0,46 км для технологического присоединения аэропорта Грозный (Северный) (договор ТП от 08.04.2021 №11709/2020/ЧЭ/ГРОГЭС ГУП "Интерсеть", ДС от 17.01.2023 №1, ДС от 28.03.2024 №2) | M_Che425 | нд | Итого объем финансовых потребностей по инвестиционному проекту, тыс. рублей | нд | нд | нд | нд | нд | нд | нд | нд | нд | нд | нд | нд | нд | нд | нд | нд | нд | 11476.6495 | нд
1.1.1.1.3 | Строительство ВКЛ 35 кВ от ПС 110 кВ Горячеисточненская до проектируемой ПС 35/10кВ Аэровокзал с подвеской ВОЛС протяжённостью 13,4 км для технологического присоединения аэропорта Грозный (Северный) (договор ТП от 08.04.2021 №11709/2020/ЧЭ/ГРОГЭС ГУП "Интерсеть", ДС от 17.01.2023 №1, ДС от 28.03.2024 №2) | M_Che426 | КЛ 0,4 - 500 кВ | УНЦ на устройство траншеи КЛ и восстановление благоустройства по трассе | КЛ 35 кВ от ПС 35 кВ Аэропорт до проектируемой ПС 35/10 кВ Аэровокзал | нд | с | 2024 | 35 | Регион: все регионы Количество прокладываемых цепей КЛ, шт: одна цепь Благоустройство по трассе: без учета восстановления газонов | основные технические решения | б/н от 16.05.2022 | Чеченская Республика | 1 | 1 | 1 | 0.46 | 1 км по трассе | Б2-03-1 | 11732.62 | 1 | 5397.0052 | нд
1.1.1.1.3 | Строительство ВКЛ 35 кВ от ПС 110 кВ Горячеисточненская до проектируемой ПС 35/10кВ Аэровокзал с подвеской ВОЛС протяжённостью 13,4 км для технологического присоединения аэропорта Грозный (Северный) (договор ТП от 08.04.2021 №11709/2020/ЧЭ/ГРОГЭС ГУП "Интерсеть", ДС от 17.01.2023 №1, ДС от 28.03.2024 №2) | M_Che426 | КЛ 0,4 - 500 кВ | УНЦ на устройство траншеи КЛ и восстановление благоустройства по трассе | КЛ 35 кВ от ПС 35 кВ Аэропорт до проектируемой ПС 35/10 кВ Аэровокзал | нд | с | 2024 | 35 | Регион: все регионы Количество прокладываемых цепей КЛ, шт: одна цепь Благоустройство по трассе: без учета восстановления газонов | основные технические решения | б/н от 16.05.2022 | Чеченская Республика | 1 | 1 | 1 | 3.12 | 1 км по трассе | Б2-03-1 | 11732.62 | 1 | 36605.7744 | нд
1.1.1.1.3 | Строительство ВКЛ 35 кВ от ПС 110 кВ Горячеисточненская до проектируемой ПС 35/10кВ Аэровокзал с подвеской ВОЛС протяжённостью 13,4 км для технологического присоединения аэропорта Грозный (Северный) (договор ТП от 08.04.2021 №11709/2020/ЧЭ/ГРОГЭС ГУП "Интерсеть", ДС от 17.01.2023 №1, ДС от 28.03.2024 №2) | M_Che426 | КЛ 0,4 - 500 кВ | УНЦ КЛ 6 - 500 кВ (с алюминиевой жилой) | ВКЛ 35 кВ от ПС 110 кВ Горячеисточненская до проектируемой ПС 35/10кВ Аэровокзал | нд | с | 2024 | 35 | Сечение жилы, мм2: 95 | основные технические решения | б/н от 16.05.2022 | Чеченская Республика | 1 | 1 | 1 | 3.12 | 1 км по трассе | К1-04-4 | 4168.9 | 1.25 | 16258.71 | нд
1.1.1.1.3 | Строительство ВКЛ 35 кВ от ПС 110 кВ Горячеисточненская до проектируемой ПС 35/10кВ Аэровокзал с подвеской ВОЛС протяжённостью 13,4 км для технологического присоединения аэропорта Грозный (Северный) (договор ТП от 08.04.2021 №11709/2020/ЧЭ/ГРОГЭС ГУП "Интерсеть", ДС от 17.01.2023 №1, ДС от 28.03.2024 №2) | M_Che426 | ВЛ 0,4 - 750 кВ | УНЦ ВЛ 0,4 - 750 кВ на строительно-монтажные работы без опор и провода | ВКЛ 35 кВ от ПС 110 кВ Горячеисточненская до проектируемой ПС 35/10кВ Аэровокзал | нд | с | 2024 | 35 | Тип опор и количество цепей: одноцепная, все типы опор за исключением многогранных | основные технические решения | б/н от 16.05.2022 | Чеченская Республика | 1 | 1 | 1 | 10.275 | 1 км ВЛ | Л1-03-1 | 4623.6 | 2.44 | 115918.2756 | нд
1.1.1.1.3 | Строительство ВКЛ 35 кВ от ПС 110 кВ Горячеисточненская до проектируемой ПС 35/10кВ Аэровокзал с подвеской ВОЛС протяжённостью 13,4 км для технологического присоединения аэропорта Грозный (Северный) (договор ТП от 08.04.2021 №11709/2020/ЧЭ/ГРОГЭС ГУП "Интерсеть", ДС от 17.01.2023 №1, ДС от 28.03.2024 №2) | M_Che426 | ВЛ 0,4 - 750 кВ | УНЦ опор ВЛ 0,4 - 750 кВ | ВКЛ 35 кВ от ПС 110 кВ Горячеисточненская до проектируемой ПС 35/10кВ Аэровокзал | нд | с | 2024 | 35 | Тип опор и количество цепей: одноцепная, все типы опор за исключением многогранных | основные технические решения | б/н от 16.05.2022 | Чеченская Республика | 1 | 1 | 1 | 10.275 | 1 км | Л3-03-1 | 3749.12 | 1.04 | 40063.0963 | нд
1.1.1.1.3 | Строительство ВКЛ 35 кВ от ПС 110 кВ Горячеисточненская до проектируемой ПС 35/10кВ Аэровокзал с подвеской ВОЛС протяжённостью 13,4 км для технологического присоединения аэропорта Грозный (Северный) (договор ТП от 08.04.2021 №11709/2020/ЧЭ/ГРОГЭС ГУП "Интерсеть", ДС от 17.01.2023 №1, ДС от 28.03.2024 №2) | M_Che426 | ВЛ 0,4 - 750 кВ | УНЦ провода ВЛ 0,4 - 750 кВ сталеалюминиевого типа | ВКЛ 35 кВ от ПС 110 кВ Горячеисточненская до проектируемой ПС 35/10кВ Аэровокзал | нд | с | 2024 | 35 | Сечение фазного провода, мм2: до 70 | основные технические решения | б/н от 16.05.2022 | Чеченская Республика | 1 | 1 | 1 | 10.275 | 1 км по трассе | Л5-01 | 808.95 | 1.29 | 10722.43 | нд
1.1.1.1.3 | Строительство ВКЛ 35 кВ от ПС 110 кВ Горячеисточненская до проектируемой ПС 35/10кВ Аэровокзал с подвеской ВОЛС протяжённостью 13,4 км для технологического присоединения аэропорта Грозный (Северный) (договор ТП от 08.04.2021 №11709/2020/ЧЭ/ГРОГЭС ГУП "Интерсеть", ДС от 17.01.2023 №1, ДС от 28.03.2024 №2) | M_Che426 | ВЛ 0,4 - 750 кВ | УНЦ грозотроса ВЛ | ВКЛ 35 кВ от ПС 110 кВ Горячеисточненская до проектируемой ПС 35/10кВ Аэровокзал | нд | с | 2024 | нд | Диаметр, мм: 7.6 | основные технические решения | б/н от 16.05.2022 | Чеченская Республика | 1 | 1 | 1 | 10.275 | 1 км | Л6-01 | 201.65 | 1.29 | 2672.8203 | нд
1.1.1.1.3 | Строительство ВКЛ 35 кВ от ПС 110 кВ Горячеисточненская до проектируемой ПС 35/10кВ Аэровокзал с подвеской ВОЛС протяжённостью 13,4 км для технологического присоединения аэропорта Грозный (Северный) (договор ТП от 08.04.2021 №11709/2020/ЧЭ/ГРОГЭС ГУП "Интерсеть", ДС от 17.01.2023 №1, ДС от 28.03.2024 №2) | M_Che426 | ВОЛС | УНЦ ВОК | ВКЛ 35 кВ от ПС 110 кВ Горячеисточненская до проектируемой ПС 35/10кВ Аэровокзал | нд | с | 2024 | нд | Количество волокон, шт.: 24 Максимально допустимая растягивающая нагрузка, кН: 4 | основные технические решения | б/н от 16.05.2022 | Чеченская Республика | 1 | 1 | 1 | 10.275 | 1 км | О3-03-1 | 415.53 | 1.25 | 5336.9634 | нд
1.1.1.1.3 | Строительство ВКЛ 35 кВ от ПС 110 кВ Горячеисточненская до проектируемой ПС 35/10кВ Аэровокзал с подвеской ВОЛС протяжённостью 13,4 км для технологического присоединения аэропорта Грозный (Северный) (договор ТП от 08.04.2021 №11709/2020/ЧЭ/ГРОГЭС ГУП "Интерсеть", ДС от 17.01.2023 №1, ДС от 28.03.2024 №2) | M_Che426 | ВОЛС | УНЦ ВОК в трубе в земле | КЛ 35 кВ от ПС 35 кВ Аэропорт до проектируемой ПС 35/10 кВ Аэровокзал | нд | с | 2024 | нд | Количество волокон, шт.: 24 Максимально допустимая растягивающая нагрузка, кН: 4 | основные технические решения | б/н от 16.05.2022 | Чеченская Республика | 1 | 1 | 1 | 3.12 | 1 км | О4-03-1 | 642.34 | 1.25 | 2505.126 | нд
1.1.1.1.3 | Строительство ВКЛ 35 кВ от ПС 110 кВ Горячеисточненская до проектируемой ПС 35/10кВ Аэровокзал с подвеской ВОЛС протяжённостью 13,4 км для технологического присоединения аэропорта Грозный (Северный) (договор ТП от 08.04.2021 №11709/2020/ЧЭ/ГРОГЭС ГУП "Интерсеть", ДС от 17.01.2023 №1, ДС от 28.03.2024 №2) | M_Che426 | Проектные и изыскательские работы | УНЦ на проектные и изыскательские работы по ВЛ | ВКЛ 35 кВ от ПС 110 кВ Горячеисточненская до проектируемой ПС 35/10кВ Аэровокзал | нд | с | 2024 | 35 | Протяженность, км: 10 | основные технические решения | б/н от 16.05.2022 | Чеченская Республика | 1 | 1.0383 | 1 | 1 | 1 ВЛ | П3-08 | 8892.97 | 1 | 9233.7115 | нд
1.1.1.1.3 | Строительство ВКЛ 35 кВ от ПС 110 кВ Горячеисточненская до проектируемой ПС 35/10кВ Аэровокзал с подвеской ВОЛС протяжённостью 13,4 км для технологического присоединения аэропорта Грозный (Северный) (договор ТП от 08.04.2021 №11709/2020/ЧЭ/ГРОГЭС ГУП "Интерсеть", ДС от 17.01.2023 №1, ДС от 28.03.2024 №2) | M_Che426 | Проектные и изыскательские работы | УНЦ на проектные и изыскательские работы для КЛ | КЛ 35 кВ от ПС 35 кВ Аэропорт до проектируемой ПС 35/10 кВ Аэровокзал | нд | с | 2024 | 35 | нд | основные технические решения | б/н от 16.05.2022 | Чеченская Республика | 1 | 1 | 1 | 3.12 | 1 км по трассе | П5-02 | 6327.2 | 1 | 19740.864 | нд
1.1.1.1.3 | Строительство ВКЛ 35 кВ от ПС 110 кВ Горячеисточненская до проектируемой ПС 35/10кВ Аэровокзал с подвеской ВОЛС протяжённостью 13,4 км для технологического присоединения аэропорта Грозный (Северный) (договор ТП от 08.04.2021 №11709/2020/ЧЭ/ГРОГЭС ГУП "Интерсеть", ДС от 17.01.2023 №1, ДС от 28.03.2024 №2) | M_Che426 | нд | Итого объем финансовых потребностей по инвестиционному проекту, тыс. рублей | нд | нд | нд | нд | нд | нд | нд | нд | нд | нд | нд | нд | нд | нд | нд | нд | нд | 264454.7768 | нд
1.1.1.1.3 | Строительство ПС 35 кВ Аэровокзал (установка трансформаторов мощностью 2х6,3 МВА) для технологического присоединения аэропорта Грозный (Северный) (договор ТП от 08.04.2021 №11709/2020/ЧЭ/ГРОГЭС ГУП "Интерсеть", ДС от 17.01.2023 №1, ДС от 28.03.2024 №2) | M_Che427 | Подготовка и устройство территории ПС (ЗПС) 35 - 750 кВ | УНЦ подготовки и устройства территории ПС (ЗПС) | ПС 35 кВ Аэровокзал | нд | с | 2024 | нд | снятие почвенно-растительного слоя, озеленение участка, устройство площадок из асфальтобетона на щебеночном основании, устройство внешнего ограждения, устройство внутреннего ограждения из сетки типа "рябица", установка отдельно -стоящих молниеотводов, устройство заземления, устройство наружного и охранного освещения | основные технические решения | б/н от 16.05.2022 | Чеченская Республика | 1 | 1 | 1 | 4460.8 | 1 м2 | Б1-16 | 8.87 | 1 | 39567.296 | нд
1.1.1.1.3 | Строительство ПС 35 кВ Аэровокзал (установка трансформаторов мощностью 2х6,3 МВА) для технологического присоединения аэропорта Грозный (Северный) (договор ТП от 08.04.2021 №11709/2020/ЧЭ/ГРОГЭС ГУП "Интерсеть", ДС от 17.01.2023 №1, ДС от 28.03.2024 №2) | M_Che427 | РУ 6 - 750 кВ | УНЦ ячейки выключателя НУ 6 - 35 кВ | ПС 35 кВ Аэровокзал | нд | с | 2024 | 10 | Номинальный ток, А: 800(1000,1250) Номинальный ток отключения, кА: 25 | основные технические решения | б/н от 16.05.2022 | Чеченская Республика | 1 | 1 | 1 | 12 | 1 ячейка | В2-02-1 | 5058.3 | 1.23 | 74660.508 | нд
1.1.1.1.3 | Строительство ПС 35 кВ Аэровокзал (установка трансформаторов мощностью 2х6,3 МВА) для технологического присоединения аэропорта Грозный (Северный) (договор ТП от 08.04.2021 №11709/2020/ЧЭ/ГРОГЭС ГУП "Интерсеть", ДС от 17.01.2023 №1, ДС от 28.03.2024 №2) | M_Che427 | РУ 6 - 750 кВ | УНЦ ячейки выключателя НУ 6 - 35 кВ | ПС 35 кВ Аэровокзал | нд | с | 2024 | 35 | Номинальный ток, А: 2500 Номинальный ток отключения, кА: 25 | основные технические решения | б/н от 16.05.2022 | Чеченская Республика | 1 | 1 | 1 | 2 | 1 ячейка | В2-06-1 | 27469.92 | 1.23 | 67576.0032 | нд
1.1.1.1.3 | Строительство ПС 35 кВ Аэровокзал (установка трансформаторов мощностью 2х6,3 МВА) для технологического присоединения аэропорта Грозный (Северный) (договор ТП от 08.04.2021 №11709/2020/ЧЭ/ГРОГЭС ГУП "Интерсеть", ДС от 17.01.2023 №1, ДС от 28.03.2024 №2) | M_Che427 | ПП, ПС 35 - 750 кВ | УНЦ постоянной части ПС | ПС 35 кВ Аэровокзал | нд | с | 2024 | 35 | нд | основные технические решения | б/н от 16.05.2022 | Чеченская Республика | 1 | 1 | 1 | 1 | 1 ПС | З1-01 | 68409.16 | 1.25 | 85511.45 | нд
1.1.1.1.3 | Строительство ПС 35 кВ Аэровокзал (установка трансформаторов мощностью 2х6,3 МВА) для технологического присоединения аэропорта Грозный (Северный) (договор ТП от 08.04.2021 №11709/2020/ЧЭ/ГРОГЭС ГУП "Интерсеть", ДС от 17.01.2023 №1, ДС от 28.03.2024 №2) | M_Che427 | Здание ПС (ОПУ, ЗРУ, РЩ), здание ЗПС, здание РПБ, прочие здания и сооружения, инженерные системы зданий | УНЦ зданий ЗРУ, ЗПС, ОПУ, РЩ, РПБ | ПС 35 кВ Аэровокзал | нд | с | 2024 | 35 | ОПУ, РЩ, класс напряжения 35-750 кВ | основные технические решения | б/н от 16.05.2022 | Чеченская Республика | 1 | 1 | 1 | 91 | 1 м2 | З4-03 | 141.69 | 1.24 | 15988.2996 | нд
1.1.1.1.3 | Строительство ПС 35 кВ Аэровокзал (установка трансформаторов мощностью 2х6,3 МВА) для технологического присоединения аэропорта Грозный (Северный) (договор ТП от 08.04.2021 №11709/2020/ЧЭ/ГРОГЭС ГУП "Интерсеть", ДС от 17.01.2023 №1, ДС от 28.03.2024 №2) | M_Che427 | Проектные и изыскательские работы | УНЦ на проектные и изыскательские работы для ПС (ПП, ЗПС) | ПС 35 кВ Аэровокзал | нд | с | 2024 | 35 | Тип ПС, класс напряжения: ПС (КТПМ, ЗПС) 35 кВ/ РУНН | основные технические решения | б/н от 16.05.2022 | Чеченская Республика | 1 | 1 | 1 | 1 | 1 ПС | П1-01 | 10261.67 | 1 | 10261.67 | нд
1.1.1.1.3 | Строительство ПС 35 кВ Аэровокзал (установка трансформаторов мощностью 2х6,3 МВА) для технологического присоединения аэропорта Грозный (Северный) (договор ТП от 08.04.2021 №11709/2020/ЧЭ/ГРОГЭС ГУП "Интерсеть", ДС от 17.01.2023 №1, ДС от 28.03.2024 №2) | M_Che427 | Проектные и изыскательские работы | УНЦ на проектные и изыскательские работы для элементов ПС (ПП, ЗПС) | ПС 35 кВ Аэровокзал | нд | с | 2024 | 35 | Ячейка выключателя | основные технические решения | б/н от 16.05.2022 | Чеченская Республика | 1 | 1 | 1 | 2 | 1 ячейка | П2-01 | 1974.33 | 1 | 3948.66 | нд
1.1.1.1.3 | Строительство ПС 35 кВ Аэровокзал (установка трансформаторов мощностью 2х6,3 МВА) для технологического присоединения аэропорта Грозный (Северный) (договор ТП от 08.04.2021 №11709/2020/ЧЭ/ГРОГЭС ГУП "Интерсеть", ДС от 17.01.2023 №1, ДС от 28.03.2024 №2) | M_Che427 | Проектные и изыскательские работы | УНЦ на проектные и изыскательские работы для элементов ПС (ПП, ЗПС) | ПС 35 кВ Аэровокзал | нд | с | 2024 | 35 | Ячейка трансформатора мощностью от 2 МВА | основные технические решения | б/н от 16.05.2022 | Чеченская Республика | 1 | 1 | 1 | 2 | 1 ячейка | П2-06 | 1928.94 | 1 | 3857.88 | нд
1.1.1.1.3 | Строительство ПС 35 кВ Аэровокзал (установка трансформаторов мощностью 2х6,3 МВА) для технологического присоединения аэропорта Грозный (Северный) (договор ТП от 08.04.2021 №11709/2020/ЧЭ/ГРОГЭС ГУП "Интерсеть", ДС от 17.01.2023 №1, ДС от 28.03.2024 №2) | M_Che427 | Проектные и изыскательские работы | УНЦ на проектные и изыскательские работы для КЛ | КЛ 35 кВ от ПС 35 кВ Аэропорт до проектируемой ПС 35/10 кВ Аэровокзал | нд | с | 2024 | 35 | нд | основные технические решения | б/н от 16.05.2022 | Чеченская Республика | 1 | 1 | 1 | 0.46 | 1 км по трассе | П5-02 | 6327.2 | 1 | 2910.512 | нд
1.1.1.1.3 | Строительство ПС 35 кВ Аэровокзал (установка трансформаторов мощностью 2х6,3 МВА) для технологического присоединения аэропорта Грозный (Северный) (договор ТП от 08.04.2021 №11709/2020/ЧЭ/ГРОГЭС ГУП "Интерсеть", ДС от 17.01.2023 №1, ДС от 28.03.2024 №2) | M_Che427 | Ячейка (авто-) трансформатора 6 - 750 кВ | УНЦ ячейки двухобмоточного трансформатора 35 - 500 кВ | ПС 35 кВ Аэровокзал | нд | с | 2024 | 35 | Мощность, МВА: 6.3 Обозначение двухобмоточного трансформатора, напряжение (кВ): Т 35/HH | основные технические решения | б/н от 16.05.2022 | Чеченская Республика | 1 | 1 | 1 | 2 | 1 ячейка | Т4-05-1 | 25130.57 | 1.25 | 62826.425 | нд
1.1.1.1.3 | Строительство ПС 35 кВ Аэровокзал (установка трансформаторов мощностью 2х6,3 МВА) для технологического присоединения аэропорта Грозный (Северный) (договор ТП от 08.04.2021 №11709/2020/ЧЭ/ГРОГЭС ГУП "Интерсеть", ДС от 17.01.2023 №1, ДС от 28.03.2024 №2) | M_Che427 | нд | Итого объем финансовых потребностей по инвестиционному проекту, тыс. рублей | нд | нд | нд | нд | нд | нд | нд | нд | нд | нд | нд | нд | нд | нд | нд | нд | нд | 367108.7038 | нд
1.1.1.4.2 | Реконструкция ПС 110 кВ Консервная с установкой 2-х линейных ячеек 10 кВ на 1 и 2 СШ РУ-10 кВ и устройством учета электроэнергии в проектируемых линейных ячейках 10 кВ для технологического присоединения ООО "ЭЛИТТРАНС" к электрическим сетям АО "Чеченэнерго" (договор от 02.08.2021 г. № 16046/2021/ЧЭ/ГРОГЭС; ДС от 29.12.2023 № 2) | M_Che431 | КЛ 0,4 - 500 кВ | УНЦ на устройство траншеи КЛ и восстановление благоустройства по трассе | ПС 110 кВ Консервная | нд | с | 2024 | 10 | Регион: все регионы Количество прокладываемых цепей КЛ, шт: две цепи Благоустройство по трассе: без учета восстановления газонов | основные технические решения | б/н от 16.05.2022 | Чеченская Республика | 1 | 1 | 1 | 3.825 | 1 км по трассе | Б2-02-2 | 2836.51 | 1 | 10849.6508 | нд
1.1.1.4.2 | Реконструкция ПС 110 кВ Консервная с установкой 2-х линейных ячеек 10 кВ на 1 и 2 СШ РУ-10 кВ и устройством учета электроэнергии в проектируемых линейных ячейках 10 кВ для технологического присоединения ООО "ЭЛИТТРАНС" к электрическим сетям АО "Чеченэнерго" (договор от 02.08.2021 г. № 16046/2021/ЧЭ/ГРОГЭС; ДС от 29.12.2023 № 2) | M_Che431 | РУ 6 - 750 кВ | УНЦ ячейки выключателя КРУ 6 - 35 кВ | ПС 110 кВ Консервная | нд | с | 2024 | 10 | Номинальный ток, А: 1000 Номинальный ток отключения, кА: 20 | основные технические решения | б/н от 16.05.2022 | Чеченская Республика | 1 | 1 | 1 | 2 | 1 ячейка | В3-01-1 | 2222.1 | 1.23 | 5466.366 | нд
1.1.1.4.2 | Реконструкция ПС 110 кВ Консервная с установкой 2-х линейных ячеек 10 кВ на 1 и 2 СШ РУ-10 кВ и устройством учета электроэнергии в проектируемых линейных ячейках 10 кВ для технологического присоединения ООО "ЭЛИТТРАНС" к электрическим сетям АО "Чеченэнерго" (договор от 02.08.2021 г. № 16046/2021/ЧЭ/ГРОГЭС; ДС от 29.12.2023 № 2) | M_Che431 | КЛ 0,4 - 500 кВ | УНЦ КЛ 6 - 500 кВ (с алюминиевой жилой) | ПС 110 кВ Консервная | нд | с | 2024 | 10 | Сечение жилы, мм2: 120 | основные технические решения | б/н от 16.05.2022 | Чеченская Республика | 1 | 1 | 1 | 3.825 | 1 км по трассе | К1-05-2 | 3411.85 | 1.25 | 16312.9078 | нд
1.1.1.4.2 | Реконструкция ПС 110 кВ Консервная с установкой 2-х линейных ячеек 10 кВ на 1 и 2 СШ РУ-10 кВ и устройством учета электроэнергии в проектируемых линейных ячейках 10 кВ для технологического присоединения ООО "ЭЛИТТРАНС" к электрическим сетям АО "Чеченэнерго" (договор от 02.08.2021 г. № 16046/2021/ЧЭ/ГРОГЭС; ДС от 29.12.2023 № 2) | M_Che431 | Проектные и изыскательские работы | УНЦ на проектные и изыскательские работы для КЛ | ПС 110 кВ Консервная | нд | с | 2024 | 10 | Прокладка кабеля с аллюминиевыми жилами сечением 120мм2 – 3,83 км | основные технические решения | б/н от 16.05.2022 | Чеченская Республика | 1 | 1 | 1 | 3.825 | 1 км по трассе | П5-01 | 866.6 | 1 | 3314.745 | нд
1.1.1.4.2 | Реконструкция ПС 110 кВ Консервная с установкой 2-х линейных ячеек 10 кВ на 1 и 2 СШ РУ-10 кВ и устройством учета электроэнергии в проектируемых линейных ячейках 10 кВ для технологического присоединения ООО "ЭЛИТТРАНС" к электрическим сетям АО "Чеченэнерго" (договор от 02.08.2021 г. № 16046/2021/ЧЭ/ГРОГЭС; ДС от 29.12.2023 № 2) | M_Che431 | Проектные и изыскательские работы | УНЦ на проектные и изыскательские работы для отдельных элементов электрических сетей | ПС 110 кВ Консервная | нд | с | 2024 | 10 | Монтаж ячеек выключателей КРУ-10 кВ - 2 ед | основные технические решения | б/н от 16.05.2022 | Чеченская Республика | 1 | 1 | 1 | 1 | 1 объект | П6-06 | 425.5 | 1 | 425.5 | нд
1.1.1.4.2 | Реконструкция ПС 110 кВ Консервная с установкой 2-х линейных ячеек 10 кВ на 1 и 2 СШ РУ-10 кВ и устройством учета электроэнергии в проектируемых линейных ячейках 10 кВ для технологического присоединения ООО "ЭЛИТТРАНС" к электрическим сетям АО "Чеченэнерго" (договор от 02.08.2021 г. № 16046/2021/ЧЭ/ГРОГЭС; ДС от 29.12.2023 № 2) | M_Che431 | нд | Итого объем финансовых потребностей по инвестиционному проекту, тыс. рублей | нд | нд | нд | нд | нд | нд | нд | нд | нд | нд | нд | нд | нд | нд | нд | нд | нд | 36369.1696 | нд
1.1.1.4.2 | Реконструкция ПС Шали, ПС Аргунская ТЭЦ, ПС Цемзавод, реконструкция ВЛ 110 кВ Аргунская ТЭЦ - Шали (Л-162) протяженностью 12,5 км, реконструкция ВЛ 110 кВ Грозный –Аргунская ТЭЦ (Л-125) протяженностью 12,8 км в рамках технологического присоединения энергопринимающих устройств ВТРК "Ведучи" к электрическим сетям АО «Чеченэнерго» (договор АО "КАВКАЗ.РФ" от 24.12.2021 № 14769/2021/ЧЭ/ИКРЭС) | M_Che436 | Подготовка и устройство территории ПС (ЗПС) 35 - 750 кВ | УНЦ подготовки и устройства территории ПС (ЗПС) | ПС Шали, ПС Аргунская ТЭЦ, ПС Цемзавод, ВЛ 110 кВ Аргунская ТЭЦ - Шали (Л-162), ВЛ 110 кВ Грозный –Аргунская ТЭЦ (Л-125) | нд | с | 2025 | нд | устройство заземления, устройство наружного и охранного освещения | основные технические решения | б/н от 16.05.2022 | Чеченская Республика | 1 | 1 | 1 | 2499 | 1 м2 | Б1-16 | 8.87 | 1 | 22166.13 | нд
1.1.1.4.2 | Реконструкция ПС Шали, ПС Аргунская ТЭЦ, ПС Цемзавод, реконструкция ВЛ 110 кВ Аргунская ТЭЦ - Шали (Л-162) протяженностью 12,5 км, реконструкция ВЛ 110 кВ Грозный –Аргунская ТЭЦ (Л-125) протяженностью 12,8 км в рамках технологического присоединения энергопринимающих устройств ВТРК "Ведучи" к электрическим сетям АО «Чеченэнерго» (договор АО "КАВКАЗ.РФ" от 24.12.2021 № 14769/2021/ЧЭ/ИКРЭС) | M_Che436 | РУ 6 - 750 кВ | УНЦ ячейки выключателя НУ 110 - 500 кВ | ПС Шали, ПС Аргунская ТЭЦ, ПС Цемзавод, ВЛ 110 кВ Аргунская ТЭЦ - Шали (Л-162), ВЛ 110 кВ Грозный –Аргунская ТЭЦ (Л-125) | нд | с | 2025 | 110 | Номинальный ток, А: 2500 Номинальный ток отключения, кА: 50 | основные технические решения | б/н от 16.05.2022 | Чеченская Республика | 1 | 1 | 1 | 3 | 1 ячейка | В1-01-2 | 41451.76 | 1.23 | 152956.9944 | нд
1.1.1.4.2 | Реконструкция ПС Шали, ПС Аргунская ТЭЦ, ПС Цемзавод, реконструкция ВЛ 110 кВ Аргунская ТЭЦ - Шали (Л-162) протяженностью 12,5 км, реконструкция ВЛ 110 кВ Грозный –Аргунская ТЭЦ (Л-125) протяженностью 12,8 км в рамках технологического присоединения энергопринимающих устройств ВТРК "Ведучи" к электрическим сетям АО «Чеченэнерго» (договор АО "КАВКАЗ.РФ" от 24.12.2021 № 14769/2021/ЧЭ/ИКРЭС) | M_Che436 | ВЛ 0,4 - 750 кВ | УНЦ ВЛ 0,4 - 750 кВ на строительно-монтажные работы без опор и провода | ПС Шали, ПС Аргунская ТЭЦ, ПС Цемзавод, ВЛ 110 кВ Аргунская ТЭЦ - Шали (Л-162), ВЛ 110 кВ Грозный –Аргунская ТЭЦ (Л-125) | нд | с | 2025 | 110 | Тип опор и количество цепей: одноцепная, многогранные опоры | основные технические решения | б/н от 16.05.2022 | Чеченская Республика | 1 | 1 | 1 | 25.3 | 1 км ВЛ | Л1-04-3 | 9624.32 | 1 | 243495.296 | нд
1.1.1.4.2 | Реконструкция ПС Шали, ПС Аргунская ТЭЦ, ПС Цемзавод, реконструкция ВЛ 110 кВ Аргунская ТЭЦ - Шали (Л-162) протяженностью 12,5 км, реконструкция ВЛ 110 кВ Грозный –Аргунская ТЭЦ (Л-125) протяженностью 12,8 км в рамках технологического присоединения энергопринимающих устройств ВТРК "Ведучи" к электрическим сетям АО «Чеченэнерго» (договор АО "КАВКАЗ.РФ" от 24.12.2021 № 14769/2021/ЧЭ/ИКРЭС) | M_Che436 | ВЛ 0,4 - 750 кВ | УНЦ опор ВЛ 0,4 - 750 кВ | ПС Шали, ПС Аргунская ТЭЦ, ПС Цемзавод, ВЛ 110 кВ Аргунская ТЭЦ - Шали (Л-162), ВЛ 110 кВ Грозный –Аргунская ТЭЦ (Л-125) | нд | с | 2025 | 110 | Тип опор и количество цепей: одноцепная, многогранные опоры | основные технические решения | б/н от 16.05.2022 | Чеченская Республика | 1 | 1 | 1 | 25.3 | 1 км | Л3-04-3 | 11025.15 | 1 | 278936.295 | нд
1.1.1.4.2 | Реконструкция ПС Шали, ПС Аргунская ТЭЦ, ПС Цемзавод, реконструкция ВЛ 110 кВ Аргунская ТЭЦ - Шали (Л-162) протяженностью 12,5 км, реконструкция ВЛ 110 кВ Грозный –Аргунская ТЭЦ (Л-125) протяженностью 12,8 км в рамках технологического присоединения энергопринимающих устройств ВТРК "Ведучи" к электрическим сетям АО «Чеченэнерго» (договор АО "КАВКАЗ.РФ" от 24.12.2021 № 14769/2021/ЧЭ/ИКРЭС) | M_Che436 | ВЛ 0,4 - 750 кВ | УНЦ провода ВЛ 0,4 - 750 кВ сталеалюминиевого типа | ПС Шали, ПС Аргунская ТЭЦ, ПС Цемзавод, ВЛ 110 кВ Аргунская ТЭЦ - Шали (Л-162), ВЛ 110 кВ Грозный –Аргунская ТЭЦ (Л-125) | нд | с | 2025 | 110 | Сечение фазного провода, мм2: 185 | основные технические решения | б/н от 16.05.2022 | Чеченская Республика | 1 | 1 | 1 | 25.3 | 1 км по трассе | Л5-05 | 1470.81 | 1.29 | 48002.826 | нд
1.1.1.4.2 | Реконструкция ПС Шали, ПС Аргунская ТЭЦ, ПС Цемзавод, реконструкция ВЛ 110 кВ Аргунская ТЭЦ - Шали (Л-162) протяженностью 12,5 км, реконструкция ВЛ 110 кВ Грозный –Аргунская ТЭЦ (Л-125) протяженностью 12,8 км в рамках технологического присоединения энергопринимающих устройств ВТРК "Ведучи" к электрическим сетям АО «Чеченэнерго» (договор АО "КАВКАЗ.РФ" от 24.12.2021 № 14769/2021/ЧЭ/ИКРЭС) | M_Che436 | ВОЛС | УНЦ ОКГТ | ПС Шали, ПС Аргунская ТЭЦ, ПС Цемзавод, ВЛ 110 кВ Аргунская ТЭЦ - Шали (Л-162), ВЛ 110 кВ Грозный –Аргунская ТЭЦ (Л-125) | нд | с | 2025 | нд | Механическая прочность на разрыв, кН: 114 Количество волокон, шт.: 24 | основные технические решения | б/н от 16.05.2022 | Чеченская Республика | 1 | 1 | 1 | 25.3 | 1 км | О1-03-1 | 1028.23 | 1.29 | 33558.3425 | нд
1.1.1.4.2 | Реконструкция ПС Шали, ПС Аргунская ТЭЦ, ПС Цемзавод, реконструкция ВЛ 110 кВ Аргунская ТЭЦ - Шали (Л-162) протяженностью 12,5 км, реконструкция ВЛ 110 кВ Грозный –Аргунская ТЭЦ (Л-125) протяженностью 12,8 км в рамках технологического присоединения энергопринимающих устройств ВТРК "Ведучи" к электрическим сетям АО «Чеченэнерго» (договор АО "КАВКАЗ.РФ" от 24.12.2021 № 14769/2021/ЧЭ/ИКРЭС) | M_Che436 | Проектные и изыскательские работы | УНЦ на проектные и изыскательские работы для элементов ПС (ПП, ЗПС) | ПС Шали, ПС Аргунская ТЭЦ, ПС Цемзавод, ВЛ 110 кВ Аргунская ТЭЦ - Шали (Л-162), ВЛ 110 кВ Грозный –Аргунская ТЭЦ (Л-125) | нд | с | 2025 | 110 | Ячейка выключателя | основные технические решения | б/н от 16.05.2022 | Чеченская Республика | 1 | 1 | 1 | 3 | 1 ячейка | П2-02 | 3290.54 | 1 | 9871.62 | нд
1.1.1.4.2 | Реконструкция ПС Шали, ПС Аргунская ТЭЦ, ПС Цемзавод, реконструкция ВЛ 110 кВ Аргунская ТЭЦ - Шали (Л-162) протяженностью 12,5 км, реконструкция ВЛ 110 кВ Грозный –Аргунская ТЭЦ (Л-125) протяженностью 12,8 км в рамках технологического присоединения энергопринимающих устройств ВТРК "Ведучи" к электрическим сетям АО «Чеченэнерго» (договор АО "КАВКАЗ.РФ" от 24.12.2021 № 14769/2021/ЧЭ/ИКРЭС) | M_Che436 | Проектные и изыскательские работы | УНЦ на проектные и изыскательские работы по ВЛ | ПС Шали, ПС Аргунская ТЭЦ, ПС Цемзавод, ВЛ 110 кВ Аргунская ТЭЦ - Шали (Л-162), ВЛ 110 кВ Грозный –Аргунская ТЭЦ (Л-125) | нд | с | 2025 | 110 | Протяженность, км: менее 30 | основные технические решения | б/н от 16.05.2022 | Чеченская Республика | 1 | 3.448 | 1 | 1 | 1 ВЛ | П3-15 | 7800.85 | 1 | 26897.3308 | нд
1.1.1.4.2 | Реконструкция ПС Шали, ПС Аргунская ТЭЦ, ПС Цемзавод, реконструкция ВЛ 110 кВ Аргунская ТЭЦ - Шали (Л-162) протяженностью 12,5 км, реконструкция ВЛ 110 кВ Грозный –Аргунская ТЭЦ (Л-125) протяженностью 12,8 км в рамках технологического присоединения энергопринимающих устройств ВТРК "Ведучи" к электрическим сетям АО «Чеченэнерго» (договор АО "КАВКАЗ.РФ" от 24.12.2021 № 14769/2021/ЧЭ/ИКРЭС) | M_Che436 | нд | Итого объем финансовых потребностей по инвестиционному проекту, тыс. рублей | нд | нд | нд | нд | нд | нд | нд | нд | нд | нд | нд | нд | нд | нд | нд | нд | нд | 815884.8347 | нд
1.1.1.1.3 | Cтроительство ПС 110 кВ Ведучи с установкой трансформаторов мощностью 2х10 МВА, строительство ВЛ 110 кВ Цемзавод - Ведучи протяженностью 71 км в рамках технологического присоединения энергопринимающих устройств ВТРК "Ведучи" к электрическим сетям АО «Чеченэнерго» (договор АО "КАВКАЗ.РФ" от 24.12.2021 № 14769/2021/ЧЭ/ИКРЭС) | M_Che442 | АСУ ТП ПС и ТМ | УНЦ АСУ ТП ПС и ТМ | ПС 110 кВ Ведучи | нд | с | 2025 | 110 | Напряжение РУ: 35-110 Количество присоединений линий электропередачи к РУ: до 2 | основные технические решения | б/н от 22.03.204 | Чеченская Республика | 1 | 1 | 1 | 1 | 1 ед | А3-02-1 | 54220.84 | 1.09 | 59100.7156 | нд
1.1.1.1.3 | Cтроительство ПС 110 кВ Ведучи с установкой трансформаторов мощностью 2х10 МВА, строительство ВЛ 110 кВ Цемзавод - Ведучи протяженностью 71 км в рамках технологического присоединения энергопринимающих устройств ВТРК "Ведучи" к электрическим сетям АО «Чеченэнерго» (договор АО "КАВКАЗ.РФ" от 24.12.2021 № 14769/2021/ЧЭ/ИКРЭС) | M_Che442 | Подготовка и устройство территории ПС (ЗПС) 35 - 750 кВ | УНЦ подготовки и устройства территории ПС (ЗПС) | ПС 110 кВ Ведучи | нд | с | 2025 | 10 | устройство внешнего ограждения, устройство внутреннего ограждения из сетки типа "рябица", установка отдельно -стоящих молниеотводов, устройство заземления, устройство наружного и охранного освещения, разработка скальных грунтов, устройство свайного поля | основные технические решения | б/н от 22.03.204 | Чеченская Республика | 1 | 1 | 1 | 4361 | 1 м2 | Б1-16 | 8.87 | 1 | 38682.07 | нд
1.1.1.1.3 | Cтроительство ПС 110 кВ Ведучи с установкой трансформаторов мощностью 2х10 МВА, строительство ВЛ 110 кВ Цемзавод - Ведучи протяженностью 71 км в рамках технологического присоединения энергопринимающих устройств ВТРК "Ведучи" к электрическим сетям АО «Чеченэнерго» (договор АО "КАВКАЗ.РФ" от 24.12.2021 № 14769/2021/ЧЭ/ИКРЭС) | M_Che442 | РУ 6 - 750 кВ | УНЦ ячейки выключателя НУ 110 - 500 кВ | ПС 110 кВ Ведучи | нд | с | 2025 | нд | ячейка выключателя 110кВ | основные технические решения | б/н от 22.03.204 | Чеченская Республика | 1 | 1 | 1 | 2 | 1 ячейка | В1-01-1 | 39176.87 | 1.23 | 96375.1002 | нд
1.1.1.1.3 | Cтроительство ПС 110 кВ Ведучи с установкой трансформаторов мощностью 2х10 МВА, строительство ВЛ 110 кВ Цемзавод - Ведучи протяженностью 71 км в рамках технологического присоединения энергопринимающих устройств ВТРК "Ведучи" к электрическим сетям АО «Чеченэнерго» (договор АО "КАВКАЗ.РФ" от 24.12.2021 № 14769/2021/ЧЭ/ИКРЭС) | M_Che442 | РУ 6 - 750 кВ | УНЦ ячейки выключателя НУ 6 - 35 кВ | ПС 110 кВ Ведучи | нд | с | 2025 | 110 | Система АПНУ | основные технические решения | б/н от 22.03.204 | Чеченская Республика | 1 | 1 | 1 | 16 | 1 ячейка | В2-04-1 | 6019.22 | 1.23 | 118458.2496 | нд
1.1.1.1.3 | Cтроительство ПС 110 кВ Ведучи с установкой трансформаторов мощностью 2х10 МВА, строительство ВЛ 110 кВ Цемзавод - Ведучи протяженностью 71 км в рамках технологического присоединения энергопринимающих устройств ВТРК "Ведучи" к электрическим сетям АО «Чеченэнерго» (договор АО "КАВКАЗ.РФ" от 24.12.2021 № 14769/2021/ЧЭ/ИКРЭС) | M_Che442 | ПП, ПС 35 - 750 кВ | УНЦ постоянной части ПС | ПС 110 кВ Ведучи | нд | с | 2025 | 110 | ТН (до трех вторичных обмоток) на три фазы | основные технические решения | б/н от 22.03.204 | Чеченская Республика | 1 | 1 | 1 | 1 | 1 ПС | З1-02 | 144317.05 | 1.25 | 180396.3125 | нд
1.1.1.1.3 | Cтроительство ПС 110 кВ Ведучи с установкой трансформаторов мощностью 2х10 МВА, строительство ВЛ 110 кВ Цемзавод - Ведучи протяженностью 71 км в рамках технологического присоединения энергопринимающих устройств ВТРК "Ведучи" к электрическим сетям АО «Чеченэнерго» (договор АО "КАВКАЗ.РФ" от 24.12.2021 № 14769/2021/ЧЭ/ИКРЭС) | M_Che442 | Здание ПС (ОПУ, ЗРУ, РЩ), здание ЗПС, здание РПБ, прочие здания и сооружения, инженерные системы зданий | УНЦ зданий ОПУ, РЩ | ПС 110 кВ Ведучи | нд | с | 2025 | 110 | Номинальный ток, А: 2500 Номинальный ток отключения, кА: 40 | основные технические решения | б/н от 22.03.204 | Чеченская Республика | 1 | 1 | 1 | 1 | 1 РУ | З3-01-1 | 7792.75 | 1.24 | 9663.01 | нд
1.1.1.1.3 | Cтроительство ПС 110 кВ Ведучи с установкой трансформаторов мощностью 2х10 МВА, строительство ВЛ 110 кВ Цемзавод - Ведучи протяженностью 71 км в рамках технологического присоединения энергопринимающих устройств ВТРК "Ведучи" к электрическим сетям АО «Чеченэнерго» (договор АО "КАВКАЗ.РФ" от 24.12.2021 № 14769/2021/ЧЭ/ИКРЭС) | M_Che442 | Ячейка выключателя и элементы ПС | УНЦ элементов ПС с устройством фундаментов | ПС 110 кВ Ведучи | нд | с | 2025 | 110 | Мощность, МВА: 10 Обозначение двухобмоточного трансформатора, напряжение (кВ): Т 110/HH | основные технические решения | б/н от 22.03.204 | Чеченская Республика | 1 | 1 | 1 | 2 | 1 ед | И5-02-3 | 5328.82 | 1.24 | 13215.4736 | нд
1.1.1.1.3 | Cтроительство ПС 110 кВ Ведучи с установкой трансформаторов мощностью 2х10 МВА, строительство ВЛ 110 кВ Цемзавод - Ведучи протяженностью 71 км в рамках технологического присоединения энергопринимающих устройств ВТРК "Ведучи" к электрическим сетям АО «Чеченэнерго» (договор АО "КАВКАЗ.РФ" от 24.12.2021 № 14769/2021/ЧЭ/ИКРЭС) | M_Che442 | ВЛ 0,4 - 750 кВ | УНЦ ВЛ 0,4 - 750 кВ на строительно-монтажные работы без опор и провода | ПС 110 кВ Ведучи | нд | с | 2025 | 110 | Тип опор и количество цепей: двухцепная, многогранные опоры | основные технические решения | б/н от 22.03.204 | Чеченская Республика | 1 | 1 | 1 | 70.27 | 1 км ВЛ | Л1-04-4 | 15016.04 | 1.6 | 1688283.4093 | нд
1.1.1.1.3 | Cтроительство ПС 110 кВ Ведучи с установкой трансформаторов мощностью 2х10 МВА, строительство ВЛ 110 кВ Цемзавод - Ведучи протяженностью 71 км в рамках технологического присоединения энергопринимающих устройств ВТРК "Ведучи" к электрическим сетям АО «Чеченэнерго» (договор АО "КАВКАЗ.РФ" от 24.12.2021 № 14769/2021/ЧЭ/ИКРЭС) | M_Che442 | ВЛ 0,4 - 750 кВ | УНЦ опор ВЛ 0,4 - 750 кВ | ПС 110 кВ Ведучи | нд | с | 2025 | 110 | Тип опор и количество цепей: двухцепная, многогранные опоры | основные технические решения | б/н от 22.03.204 | Чеченская Республика | 1 | 1 | 1 | 70.27 | 1 км | Л3-04-4 | 14562.48 | 1.04 | 1064237.6884 | нд
1.1.1.1.3 | Cтроительство ПС 110 кВ Ведучи с установкой трансформаторов мощностью 2х10 МВА, строительство ВЛ 110 кВ Цемзавод - Ведучи протяженностью 71 км в рамках технологического присоединения энергопринимающих устройств ВТРК "Ведучи" к электрическим сетям АО «Чеченэнерго» (договор АО "КАВКАЗ.РФ" от 24.12.2021 № 14769/2021/ЧЭ/ИКРЭС) | M_Che442 | ВЛ 0,4 - 750 кВ | УНЦ провода ВЛ 0,4 - 750 кВ сталеалюминиевого типа | ПС 110 кВ Ведучи | нд | с | 2025 | 110 | Сечение фазного провода, мм2: 120 | основные технические решения | б/н от 22.03.204 | Чеченская Республика | 1 | 1 | 1 | 70.27 | 1 км по трассе | Л5-03 | 1109.82 | 1.29 | 100603.2963 | нд
1.1.1.1.3 | Cтроительство ПС 110 кВ Ведучи с установкой трансформаторов мощностью 2х10 МВА, строительство ВЛ 110 кВ Цемзавод - Ведучи протяженностью 71 км в рамках технологического присоединения энергопринимающих устройств ВТРК "Ведучи" к электрическим сетям АО «Чеченэнерго» (договор АО "КАВКАЗ.РФ" от 24.12.2021 № 14769/2021/ЧЭ/ИКРЭС) | M_Che442 | ВОЛС | УНЦ ОКГТ | ПС 110 кВ Ведучи | нд | с | 2025 | нд | Механическая прочность на разрыв, кН: 114 Количество волокон, шт.: 24 | основные технические решения | б/н от 22.03.204 | Чеченская Республика | 1 | 1 | 1 | 70.27 | 1 км | О1-03-1 | 1028.23 | 1.29 | 93207.3015 | нд
1.1.1.1.3 | Cтроительство ПС 110 кВ Ведучи с установкой трансформаторов мощностью 2х10 МВА, строительство ВЛ 110 кВ Цемзавод - Ведучи протяженностью 71 км в рамках технологического присоединения энергопринимающих устройств ВТРК "Ведучи" к электрическим сетям АО «Чеченэнерго» (договор АО "КАВКАЗ.РФ" от 24.12.2021 № 14769/2021/ЧЭ/ИКРЭС) | M_Che442 | Проектные и изыскательские работы | УНЦ на кадастровые работы ВЛ (КЛ) и работы по установлению земельных отношений | ПС 110 кВ Ведучи | нд | с | 2025 | 110 | Количество землепользователей: 31 и выше Тип линейного объекта, напряжение: ВЛ 35-330 кВ | основные технические решения | б/н от 22.03.204 | Чеченская Республика | 1 | 1 | 1 | 0.7027 | 100 км | П10-03-1 | 20178.68 | 1 | 14179.5584 | нд
1.1.1.1.3 | Cтроительство ПС 110 кВ Ведучи с установкой трансформаторов мощностью 2х10 МВА, строительство ВЛ 110 кВ Цемзавод - Ведучи протяженностью 71 км в рамках технологического присоединения энергопринимающих устройств ВТРК "Ведучи" к электрическим сетям АО «Чеченэнерго» (договор АО "КАВКАЗ.РФ" от 24.12.2021 № 14769/2021/ЧЭ/ИКРЭС) | M_Che442 | Проектные и изыскательские работы | УНЦ на проектные и изыскательские работы для ПС (ПП, ЗПС) | ПС 110 кВ Ведучи | нд | с | 2025 | 10 | Мощность, кВА: 100 Обозначение двухобмоточного трансформатора, напряжение (кВ): сухой Т 6(10)/HH | основные технические решения | б/н от 22.03.204 | Чеченская Республика | 1 | 1 | 1 | 1 | 1 ПС | П1-02 | 93308.14 | 1 | 93308.14 | нд
1.1.1.1.3 | Cтроительство ПС 110 кВ Ведучи с установкой трансформаторов мощностью 2х10 МВА, строительство ВЛ 110 кВ Цемзавод - Ведучи протяженностью 71 км в рамках технологического присоединения энергопринимающих устройств ВТРК "Ведучи" к электрическим сетям АО «Чеченэнерго» (договор АО "КАВКАЗ.РФ" от 24.12.2021 № 14769/2021/ЧЭ/ИКРЭС) | M_Che442 | Проектные и изыскательские работы | УНЦ на кадастровые работы ПС (ЗПС) и работы по установлению земельных отношений | ПС 110 кВ Ведучи | нд | с | 2025 | нд | нд | основные технические решения | б/н от 22.03.204 | Чеченская Республика | 1 | 1 | 1 | 1.8 | 1 га | П11-01 | 2856.53 | 1 | 5141.754 | нд
1.1.1.1.3 | Cтроительство ПС 110 кВ Ведучи с установкой трансформаторов мощностью 2х10 МВА, строительство ВЛ 110 кВ Цемзавод - Ведучи протяженностью 71 км в рамках технологического присоединения энергопринимающих устройств ВТРК "Ведучи" к электрическим сетям АО «Чеченэнерго» (договор АО "КАВКАЗ.РФ" от 24.12.2021 № 14769/2021/ЧЭ/ИКРЭС) | M_Che442 | Проектные и изыскательские работы | УНЦ на проектные и изыскательские работы по ВЛ | ПС 110 кВ Ведучи | нд | с | 2025 | 110 | Протяженность, км: менее 100 | основные технические решения | б/н от 22.03.204 | Чеченская Республика | 1 | 1.108 | 1 | 1 | 1 ВЛ | П3-17 | 89231.84 | 1 | 98867.011 | нд
1.1.1.1.3 | Cтроительство ПС 110 кВ Ведучи с установкой трансформаторов мощностью 2х10 МВА, строительство ВЛ 110 кВ Цемзавод - Ведучи протяженностью 71 км в рамках технологического присоединения энергопринимающих устройств ВТРК "Ведучи" к электрическим сетям АО «Чеченэнерго» (договор АО "КАВКАЗ.РФ" от 24.12.2021 № 14769/2021/ЧЭ/ИКРЭС) | M_Che442 | КРМ (БСК, ШР, УШР, СТК) 6 - 750 кВ | УНЦ КРМ 110 - 750 кВ | ПС 110 кВ Ведучи | нд | с | 2025 | 10 | Наименование (тип): СТК | основные технические решения | б/н от 22.03.204 | Чеченская Республика | 1 | 1 | 1 | 1 | 1 ед | Р4-01-1 | 32252.57 | 1.25 | 40315.7125 | нд
1.1.1.1.3 | Cтроительство ПС 110 кВ Ведучи с установкой трансформаторов мощностью 2х10 МВА, строительство ВЛ 110 кВ Цемзавод - Ведучи протяженностью 71 км в рамках технологического присоединения энергопринимающих устройств ВТРК "Ведучи" к электрическим сетям АО «Чеченэнерго» (договор АО "КАВКАЗ.РФ" от 24.12.2021 № 14769/2021/ЧЭ/ИКРЭС) | M_Che442 | КРМ (БСК, ШР, УШР, СТК) 6 - 750 кВ | УНЦ КРМ 6 - 35 кВ | ПС 110 кВ Ведучи | нд | с | 2025 | 110 | Тип ПС, класс напряжения: ПС (ЗПС) 110(150) кВ/ РУНН | основные технические решения | б/н от 22.03.204 | Чеченская Республика | 1 | 1 | 1 | 2 | 1 Мвар | Р5-03 | 4793.23 | 1.25 | 11983.075 | нд
1.1.1.1.3 | Cтроительство ПС 110 кВ Ведучи с установкой трансформаторов мощностью 2х10 МВА, строительство ВЛ 110 кВ Цемзавод - Ведучи протяженностью 71 км в рамках технологического присоединения энергопринимающих устройств ВТРК "Ведучи" к электрическим сетям АО «Чеченэнерго» (договор АО "КАВКАЗ.РФ" от 24.12.2021 № 14769/2021/ЧЭ/ИКРЭС) | M_Che442 | Ячейка (авто-) трансформатора 6 - 750 кВ | УНЦ ячейки двухобмоточного трансформатора 35 - 500 кВ | ПС 110 кВ Ведучи | нд | с | 2025 | 10 | нд | основные технические решения | б/н от 22.03.204 | Чеченская Республика | 1 | 1 | 1 | 2 | 1 ячейка | Т4-06-2 | 53309.75 | 1.25 | 133274.375 | нд
1.1.1.1.3 | Cтроительство ПС 110 кВ Ведучи с установкой трансформаторов мощностью 2х10 МВА, строительство ВЛ 110 кВ Цемзавод - Ведучи протяженностью 71 км в рамках технологического присоединения энергопринимающих устройств ВТРК "Ведучи" к электрическим сетям АО «Чеченэнерго» (договор АО "КАВКАЗ.РФ" от 24.12.2021 № 14769/2021/ЧЭ/ИКРЭС) | M_Che442 | Ячейка (авто-) трансформатора 6 - 750 кВ | УНЦ ячейки двухобмоточного трансформатора 6 - 35 кВ | ПС 110 кВ Ведучи | нд | с | 2025 | 110 | нд | основные технические решения | б/н от 22.03.204 | Чеченская Республика | 1 | 1 | 1 | 2 | 1 ячейка | Т5-10-4 | 473.95 | 1.25 | 1184.875 | нд
1.1.1.1.3 | Cтроительство ПС 110 кВ Ведучи с установкой трансформаторов мощностью 2х10 МВА, строительство ВЛ 110 кВ Цемзавод - Ведучи протяженностью 71 км в рамках технологического присоединения энергопринимающих устройств ВТРК "Ведучи" к электрическим сетям АО «Чеченэнерго» (договор АО "КАВКАЗ.РФ" от 24.12.2021 № 14769/2021/ЧЭ/ИКРЭС) | M_Che442 | УПГ | УНЦ УПГ | ПС 110 кВ Ведучи | нд | с | 2025 | 110 | Ячейка трансформатора, КРМ | основные технические решения | б/н от 22.03.204 | Чеченская Республика | 1 | 1 | 1 | 1 | 1 ед | У1-01 | 35944.92 | 1.09 | 39179.9628 | нд
1.1.1.1.3 | Cтроительство ПС 110 кВ Ведучи с установкой трансформаторов мощностью 2х10 МВА, строительство ВЛ 110 кВ Цемзавод - Ведучи протяженностью 71 км в рамках технологического присоединения энергопринимающих устройств ВТРК "Ведучи" к электрическим сетям АО «Чеченэнерго» (договор АО "КАВКАЗ.РФ" от 24.12.2021 № 14769/2021/ЧЭ/ИКРЭС) | M_Che442 | нд | Итого объем финансовых потребностей по инвестиционному проекту, тыс. рублей | нд | нд | нд | нд | нд | нд | нд | нд | нд | нд | нд | нд | нд | нд | нд | нд | нд | 3899657.0907 | нд
1.1.2.2.1 | Реконструкция ВЛ-10 кВ Ф-9 ПС 110 "Курчалой" с. Цацан-Юрт, протяженностью 14,9 км | M_Che445 | ВЛ 0,4 - 750 кВ | УНЦ ВЛ 0,4 - 750 кВ на строительно-монтажные работы без опор и провода | ВЛ-10 кВ Ф-9 ПС 110 Курчалой | нд | с | 2024 | 10 | Тип опор и количество цепей: одноцепная, все типы опор за исключением многогранных | основные технические решения | б/н от 22.03.204 | Чеченская Республика | 1 | 1 | 1 | 15 | 1 км ВЛ | Л1-02-1 | 1929.53 | 1 | 28942.95 | нд
1.1.2.2.1 | Реконструкция ВЛ-10 кВ Ф-9 ПС 110 "Курчалой" с. Цацан-Юрт, протяженностью 14,9 км | M_Che445 | ВЛ 0,4 - 750 кВ | УНЦ опор ВЛ 0,4 - 750 кВ | ВЛ-10 кВ Ф-9 ПС 110 Курчалой | нд | с | 2024 | 10 | Тип опор и количество цепей: одноцепная, все типы опор за исключением многогранных | основные технические решения | б/н от 22.03.204 | Чеченская Республика | 1 | 1 | 1 | 15 | 1 км | Л3-02-1 | 1262.83 | 1 | 18942.45 | нд
1.1.2.2.1 | Реконструкция ВЛ-10 кВ Ф-9 ПС 110 "Курчалой" с. Цацан-Юрт, протяженностью 14,9 км | M_Che445 | ВЛ 0,4 - 750 кВ | УНЦ провода СИП ВЛ 0,4 - 35 кВ | ВЛ-10 кВ Ф-9 ПС 110 Курчалой | нд | с | 2024 | 10 | Количество фазных проводов: 1 Сечение нулевого провода, мм2: - Сечение фазного провода, мм2: 95 Тип провода: СИП-3 | основные технические решения | б/н от 22.03.204 | Чеченская Республика | 1 | 1 | 1 | 15 | 1 км | Л7-05-3 | 1562.5 | 1.29 | 30234.375 | нд
1.1.2.2.1 | Реконструкция ВЛ-10 кВ Ф-9 ПС 110 "Курчалой" с. Цацан-Юрт, протяженностью 14,9 км | M_Che445 | Проектные и изыскательские работы | УНЦ на проектные и изыскательские работы по ВЛ | ВЛ-10 кВ Ф-9 ПС 110 Курчалой | нд | с | 2024 | 10 | Протяженность, км: 6 | основные технические решения | б/н от 22.03.204 | Чеченская Республика | 1 | 1 | 1 | 1 | 1 ВЛ | П3-04 | 3289.12 | 1 | 3289.12 | нд
1.1.2.2.1 | Реконструкция ВЛ-10 кВ Ф-9 ПС 110 "Курчалой" с. Цацан-Юрт, протяженностью 14,9 км | M_Che445 | нд | Итого объем финансовых потребностей по инвестиционному проекту, тыс. рублей | нд | нд | нд | нд | нд | нд | нд | нд | нд | нд | нд | нд | нд | нд | нд | нд | нд | 81408.895 | нд
1.1.2.2.1 | Реконструкция ВЛ-10 кВ Ф-2 ПС 35 "Ножай-Юрт" с. Мехкешты с. Даттах, с. Зандак, с.Чеччель-Хи, с. Гиляны, с.Татай-Хутор, с. Байтарки, с. Симсир, с. Мажгара, протяженностью 17,51 км | M_Che446 | ВЛ 0,4 - 750 кВ | УНЦ ВЛ 0,4 - 750 кВ на строительно-монтажные работы без опор и провода | ВЛ-10 кВ Ф-2 ПС 35 Ножай-Юрт | нд | с | 2024 | 10 | Тип опор и количество цепей: одноцепная, все типы опор за исключением многогранных | основные технические решения | б/н от 22.03.204 | Чеченская Республика | 1 | 1 | 1 | 16 | 1 км ВЛ | Л1-02-1 | 1929.53 | 1 | 30872.48 | нд
1.1.2.2.1 | Реконструкция ВЛ-10 кВ Ф-2 ПС 35 "Ножай-Юрт" с. Мехкешты с. Даттах, с. Зандак, с.Чеччель-Хи, с. Гиляны, с.Татай-Хутор, с. Байтарки, с. Симсир, с. Мажгара, протяженностью 17,51 км | M_Che446 | ВЛ 0,4 - 750 кВ | УНЦ опор ВЛ 0,4 - 750 кВ | ВЛ-10 кВ Ф-2 ПС 35 Ножай-Юрт | нд | с | 2024 | 10 | Тип опор и количество цепей: одноцепная, все типы опор за исключением многогранных | основные технические решения | б/н от 22.03.204 | Чеченская Республика | 1 | 1 | 1 | 16 | 1 км | Л3-02-1 | 1262.83 | 1 | 20205.28 | нд
1.1.2.2.1 | Реконструкция ВЛ-10 кВ Ф-2 ПС 35 "Ножай-Юрт" с. Мехкешты с. Даттах, с. Зандак, с.Чеччель-Хи, с. Гиляны, с.Татай-Хутор, с. Байтарки, с. Симсир, с. Мажгара, протяженностью 17,51 км | M_Che446 | ВЛ 0,4 - 750 кВ | УНЦ провода СИП ВЛ 0,4 - 35 кВ | ВЛ-10 кВ Ф-2 ПС 35 Ножай-Юрт | нд | с | 2024 | 10 | Количество фазных проводов: 1 Сечение нулевого провода, мм2: - Сечение фазного провода, мм2: 70 Тип провода: СИП-3 | основные технические решения | б/н от 22.03.204 | Чеченская Республика | 1 | 1 | 1 | 16 | 1 км | Л7-04-3 | 1529.52 | 1.29 | 31569.2928 | нд
1.1.2.2.1 | Реконструкция ВЛ-10 кВ Ф-2 ПС 35 "Ножай-Юрт" с. Мехкешты с. Даттах, с. Зандак, с.Чеччель-Хи, с. Гиляны, с.Татай-Хутор, с. Байтарки, с. Симсир, с. Мажгара, протяженностью 17,51 км | M_Che446 | Проектные и изыскательские работы | УНЦ на проектные и изыскательские работы по ВЛ | ВЛ-10 кВ Ф-2 ПС 35 Ножай-Юрт | нд | с | 2024 | 10 | Протяженность, км: 6 | основные технические решения | б/н от 22.03.204 | Чеченская Республика | 1 | 1 | 1 | 1 | 1 ВЛ | П3-04 | 3289.12 | 1 | 3289.12 | нд
1.1.2.2.1 | Реконструкция ВЛ-10 кВ Ф-2 ПС 35 "Ножай-Юрт" с. Мехкешты с. Даттах, с. Зандак, с.Чеччель-Хи, с. Гиляны, с.Татай-Хутор, с. Байтарки, с. Симсир, с. Мажгара, протяженностью 17,51 км | M_Che446 | нд | Итого объем финансовых потребностей по инвестиционному проекту, тыс. рублей | нд | нд | нд | нд | нд | нд | нд | нд | нд | нд | нд | нд | нд | нд | нд | нд | нд | 85936.1728 | нд
1.1.2.2.1 | Реконструкция ВЛ-6 кВ Ф-19 ПС 110 "Ойсунгур" с.Ишхой-Юрт, протяженностью 11,82 км | M_Che447 | ВЛ 0,4 - 750 кВ | УНЦ ВЛ 0,4 - 750 кВ на строительно-монтажные работы без опор и провода | ВЛ-6 кВ Ф-19 ПС 110 Ойсунгур | нд | п | 2025 | 10 | Тип опор и количество цепей: одноцепная, все типы опор за исключением многогранных | основные технические решения | б/н от 16.05.2022 | Чеченская Республика | 1 | 1 | 1 | 11.82 | 1 км ВЛ | Л1-02-1 | 1929.53 | 1 | 22807.0446 | нд
1.1.2.2.1 | Реконструкция ВЛ-6 кВ Ф-19 ПС 110 "Ойсунгур" с.Ишхой-Юрт, протяженностью 11,82 км | M_Che447 | ВЛ 0,4 - 750 кВ | УНЦ опор ВЛ 0,4 - 750 кВ | ВЛ-6 кВ Ф-19 ПС 110 Ойсунгур | нд | п | 2025 | 10 | Тип опор и количество цепей: одноцепная, все типы опор за исключением многогранных | основные технические решения | б/н от 16.05.2022 | Чеченская Республика | 1 | 1 | 1 | 11.82 | 1 км | Л3-02-1 | 1262.83 | 1 | 14926.6506 | нд
1.1.2.2.1 | Реконструкция ВЛ-6 кВ Ф-19 ПС 110 "Ойсунгур" с.Ишхой-Юрт, протяженностью 11,82 км | M_Che447 | ВЛ 0,4 - 750 кВ | УНЦ провода СИП ВЛ 0,4 - 35 кВ | ВЛ-6 кВ Ф-19 ПС 110 Ойсунгур | нд | п | 2025 | 10 | Количество фазных проводов: 1 Сечение нулевого провода, мм2: - Сечение фазного провода, мм2: 95 Тип провода: СИП-3 | основные технические решения | б/н от 16.05.2022 | Чеченская Республика | 1 | 1 | 1 | 11.82 | 1 км | Л7-05-3 | 1562.5 | 1.29 | 23824.6875 | нд
1.1.2.2.1 | Реконструкция ВЛ-6 кВ Ф-19 ПС 110 "Ойсунгур" с.Ишхой-Юрт, протяженностью 11,82 км | M_Che447 | Проектные и изыскательские работы | УНЦ на проектные и изыскательские работы по ВЛ | ВЛ-6 кВ Ф-19 ПС 110 Ойсунгур | нд | п | 2025 | 10 | Протяженность, км: 6 | основные технические решения | б/н от 16.05.2022 | Чеченская Республика | 1 | 1 | 1 | 1 | 1 ВЛ | П3-04 | 3289.12 | 1 | 3289.12 | нд
1.1.2.2.1 | Реконструкция ВЛ-6 кВ Ф-19 ПС 110 "Ойсунгур" с.Ишхой-Юрт, протяженностью 11,82 км | M_Che447 | нд | Итого объем финансовых потребностей по инвестиционному проекту, тыс. рублей | нд | нд | нд | нд | нд | нд | нд | нд | нд | нд | нд | нд | нд | нд | нд | нд | нд | 64847.5027 | нд
1.1.2.2.1 | Реконструкция ВЛ-10 кВ Ф-5 ПС 35 "Ножай-Юрт"с. Галайты, с. Мескеты, с. Бетти-Мохк, с. Согунты, с. Замай-Юрт, с. Н. Замай-Юрт, протяженностью 12 км | M_Che448 | Проектные и изыскательские работы | УНЦ на проектные и изыскательские работы по ВЛ | ВЛ-10 кВ Ф-5 ПС 35 Ножай-Юрт | нд | п | 2026 | 10 | Протяженность, км: 6 | основные технические решения | б/н от 12.07.2024 | Чеченская Республика | 1 | 1 | 1 | 1 | 1 ВЛ | П3-04 | 3289.12 | 1 | 3289.12 | нд
1.1.2.2.1 | Реконструкция ВЛ-10 кВ Ф-5 ПС 35 "Ножай-Юрт"с. Галайты, с. Мескеты, с. Бетти-Мохк, с. Согунты, с. Замай-Юрт, с. Н. Замай-Юрт, протяженностью 12 км | M_Che448 | ВЛ 0,4 - 750 кВ | УНЦ ВЛ 0,4 - 750 кВ на строительно-монтажные работы без опор и провода | ВЛ-10 кВ Ф-5 ПС 35 Ножай-Юрт | нд | п | 2026 | 10 | Тип опор и количество цепей: одноцепная, все типы опор за исключением многогранных | основные технические решения | б/н от 12.07.2024 | Чеченская Республика | 1 | 1 | 1 | 12 | 1 км ВЛ | Л1-02-1 | 1929.53 | 1 | 23154.36 | нд
1.1.2.2.1 | Реконструкция ВЛ-10 кВ Ф-5 ПС 35 "Ножай-Юрт"с. Галайты, с. Мескеты, с. Бетти-Мохк, с. Согунты, с. Замай-Юрт, с. Н. Замай-Юрт, протяженностью 12 км | M_Che448 | ВЛ 0,4 - 750 кВ | УНЦ опор ВЛ 0,4 - 750 кВ | ВЛ-10 кВ Ф-5 ПС 35 Ножай-Юрт | нд | п | 2026 | 10 | Тип опор и количество цепей: одноцепная, все типы опор за исключением многогранных | основные технические решения | б/н от 12.07.2024 | Чеченская Республика | 1 | 1 | 1 | 12 | 1 км | Л3-02-1 | 1262.83 | 1 | 15153.96 | нд
1.1.2.2.1 | Реконструкция ВЛ-10 кВ Ф-5 ПС 35 "Ножай-Юрт"с. Галайты, с. Мескеты, с. Бетти-Мохк, с. Согунты, с. Замай-Юрт, с. Н. Замай-Юрт, протяженностью 12 км | M_Che448 | ВЛ 0,4 - 750 кВ | УНЦ провода СИП ВЛ 0,4 - 35 кВ | ВЛ-10 кВ Ф-5 ПС 35 Ножай-Юрт | нд | п | 2026 | 10 | Количество фазных проводов: 1 Сечение нулевого провода, мм2: - Сечение фазного провода, мм2: 70 Тип провода: СИП-3 | основные технические решения | б/н от 12.07.2024 | Чеченская Республика | 1 | 1 | 1 | 12 | 1 км | Л7-04-3 | 1529.52 | 1.29 | 23676.9696 | нд
1.1.2.2.1 | Реконструкция ВЛ-10 кВ Ф-5 ПС 35 "Ножай-Юрт"с. Галайты, с. Мескеты, с. Бетти-Мохк, с. Согунты, с. Замай-Юрт, с. Н. Замай-Юрт, протяженностью 12 км | M_Che448 | нд | Итого объем финансовых потребностей по инвестиционному проекту, тыс. рублей | нд | нд | нд | нд | нд | нд | нд | нд | нд | нд | нд | нд | нд | нд | нд | нд | нд | 65274.4096 | нд
1.1.1.1.3 | Строительство двух КЛ 10 кВ от I и II СШ РУ-10 кВ реконструемой ПС 35 кВ Аэропорт до проектируемого ЦРП-1 Заявителя ориентировочной протяженностью 2 км каждая, кабелем сечением не менее 95 мм2 для осуществления технологического присоединения энергопринимающих устройств ЦРП-1 (Договор ТП от 10.02.2023 № 22468/2022/ЧЭ/ГРОГЭС ФКУ "Дирекция государственного заказчика по реализации комплексных проектов развития транспортной инфраструктуры") | O_Che463_23 | КЛ 0,4 - 500 кВ | УНЦ КЛ 6 - 500 кВ (с алюминиевой жилой) | КЛ 10 кВ от I и II СШ РУ-10 кВ реконструемой ПС 35 кВ Аэропорт до проектируемого ЦРП-1 | нд | с | 2024 | 10 | Сечение жилы, мм2: 95 | основные технические решения | б/н от 22.03.2024 | Чеченская Республика | 1 | 1 | 1 | 4 | 1 км по трассе | К1-04-2 | 3296.01 | 1.25 | 16480.05 | нд
1.1.1.1.3 | Строительство двух КЛ 10 кВ от I и II СШ РУ-10 кВ реконструемой ПС 35 кВ Аэропорт до проектируемого ЦРП-1 Заявителя ориентировочной протяженностью 2 км каждая, кабелем сечением не менее 95 мм2 для осуществления технологического присоединения энергопринимающих устройств ЦРП-1 (Договор ТП от 10.02.2023 № 22468/2022/ЧЭ/ГРОГЭС ФКУ "Дирекция государственного заказчика по реализации комплексных проектов развития транспортной инфраструктуры") | O_Che463_23 | Проектные и изыскательские работы | УНЦ на проектные и изыскательские работы для отдельных элементов электрических сетей | КЛ 10 кВ от I и II СШ РУ-10 кВ реконструемой ПС 35 кВ Аэропорт до проектируемого ЦРП-1 | нд | с | 2024 | нд | Затраты по УНЦ, млн. руб.: от 11 до 21 | основные технические решения | б/н от 22.03.2024 | Чеченская Республика | 1 | 1 | 1 | 1 | 1 объект | П6-08 | 2127.51 | 1 | 2127.51 | нд
1.1.1.1.3 | Строительство двух КЛ 10 кВ от I и II СШ РУ-10 кВ реконструемой ПС 35 кВ Аэропорт до проектируемого ЦРП-1 Заявителя ориентировочной протяженностью 2 км каждая, кабелем сечением не менее 95 мм2 для осуществления технологического присоединения энергопринимающих устройств ЦРП-1 (Договор ТП от 10.02.2023 № 22468/2022/ЧЭ/ГРОГЭС ФКУ "Дирекция государственного заказчика по реализации комплексных проектов развития транспортной инфраструктуры") | O_Che463_23 | нд | Итого объем финансовых потребностей по инвестиционному проекту, тыс. рублей | нд | нд | нд | нд | нд | нд | нд | нд | нд | нд | нд | нд | нд | нд | нд | нд | нд | 18607.56 | нд
1.1.1.3.1 | Строительство двух КЛ 10 кВ от проектируемых линейных ячеек на I и II СШ РУ-10 кВ ПС 110 кВ Самашки до проектируемого РУ-10 кВ Ачхой-Мартановской СЭС, протяженностью 2,74 км каждая в рамках осуществления технологического присоединения объектов по производству электрической энергии Ачхой-Мартановской СЭС (договор ООО "Хевел Региональная генерация" от 27.01.2023 № 20384/2022/ЧЭ/АМРЭС) | N_Che461 | КЛ 0,4 - 500 кВ | УНЦ КЛ 6 - 500 кВ (с алюминиевой жилой) | КЛ 10 кВ от проектируемых линейных ячеек на I и II СШ РУ-10 кВ ПС 110 кВ Самашки до проектируемого РУ-10 кВ Ачхой-Мартановской СЭС | нд | с | 2024 | 10 | Сечение жилы, мм2: 150 | основные технические решения | б/н от 12.07.2024 | Чеченская Республика | 1 | 1 | 1 | 5.48 | 1 км по трассе | К1-06-2 | 3599.39 | 1.25 | 24655.8215 | нд
1.1.1.3.1 | Строительство двух КЛ 10 кВ от проектируемых линейных ячеек на I и II СШ РУ-10 кВ ПС 110 кВ Самашки до проектируемого РУ-10 кВ Ачхой-Мартановской СЭС, протяженностью 2,74 км каждая в рамках осуществления технологического присоединения объектов по производству электрической энергии Ачхой-Мартановской СЭС (договор ООО "Хевел Региональная генерация" от 27.01.2023 № 20384/2022/ЧЭ/АМРЭС) | N_Che461 | Проектные и изыскательские работы | УНЦ на проектные и изыскательские работы для КЛ | КЛ 10 кВ от проектируемых линейных ячеек на I и II СШ РУ-10 кВ ПС 110 кВ Самашки до проектируемого РУ-10 кВ Ачхой-Мартановской СЭС | нд | с | 2024 | нд | КЛ 0,4-20 | основные технические решения | б/н от 12.07.2024 | Чеченская Республика | 1 | 1 | 1 | 5.48 | 1 км по трассе | П5-01 | 866.6 | 1 | 4748.968 | нд
1.1.1.3.1 | Строительство двух КЛ 10 кВ от проектируемых линейных ячеек на I и II СШ РУ-10 кВ ПС 110 кВ Самашки до проектируемого РУ-10 кВ Ачхой-Мартановской СЭС, протяженностью 2,74 км каждая в рамках осуществления технологического присоединения объектов по производству электрической энергии Ачхой-Мартановской СЭС (договор ООО "Хевел Региональная генерация" от 27.01.2023 № 20384/2022/ЧЭ/АМРЭС) | N_Che461 | нд | Итого объем финансовых потребностей по инвестиционному проекту, тыс. рублей | нд | нд | нд | нд | нд | нд | нд | нд | нд | нд | нд | нд | нд | нд | нд | нд | нд | 29404.7895 | нд
1.1.1.3.2 | Строительство ВЛ 10 кВ присоединяемой отпайки от опоры №101 ВЛ Ф-2 ПС 35 кВ Итум-Кали до границы земельного участка Заявителя, ориентировочной протяженностью 3 км, АС-50, с присоединением с помощью реклоузера. Строительство ВЛ 10 кВ присоединяемой отпайки от опоры №130 ВЛ Ф-1 ПС 35 кВ Шатой до границы земельного участка Заявителя, ориентировочной протяженностью 0,6 км, АС-50, с присоединением с помощью реклоузера в рамках технологического присоединения энергопринимающих устройств Башенной МГЭС (для собственных нужд) к электрическим сетям АО «Чеченэнерго» (договор ООО "Малые ГЭС Ставрополья и Карачаево-Черкессии" от 27.04.2023 № 21001/2022/ЧЭ/ИКРЭС) | N_Che460 | ВЛ 0,4 - 750 кВ | УНЦ ВЛ 0,4 - 750 кВ на строительно-монтажные работы без опор и провода | ВЛ 10 кВ присоединяемой отпайки от опоры №101 ВЛ Ф-2 ПС 35 кВ Итум-Кали до границы земельного участка Заявителя | нд | п | 2024 | 10 | Тип опор и количество цепей: одноцепная, все типы опор за исключением многогранных | основные технические решения | б/н от 12.07.2024 | Чеченская Республика | 1 | 1 | 1 | 3.06 | 1 км ВЛ | Л1-02-1 | 1929.53 | 1.53 | 9033.6736 | нд
1.1.1.3.2 | Строительство ВЛ 10 кВ присоединяемой отпайки от опоры №101 ВЛ Ф-2 ПС 35 кВ Итум-Кали до границы земельного участка Заявителя, ориентировочной протяженностью 3 км, АС-50, с присоединением с помощью реклоузера. Строительство ВЛ 10 кВ присоединяемой отпайки от опоры №130 ВЛ Ф-1 ПС 35 кВ Шатой до границы земельного участка Заявителя, ориентировочной протяженностью 0,6 км, АС-50, с присоединением с помощью реклоузера в рамках технологического присоединения энергопринимающих устройств Башенной МГЭС (для собственных нужд) к электрическим сетям АО «Чеченэнерго» (договор ООО "Малые ГЭС Ставрополья и Карачаево-Черкессии" от 27.04.2023 № 21001/2022/ЧЭ/ИКРЭС) | N_Che460 | ВЛ 0,4 - 750 кВ | УНЦ опор ВЛ 0,4 - 750 кВ | ВЛ 10 кВ присоединяемой отпайки от опоры №101 ВЛ Ф-2 ПС 35 кВ Итум-Кали до границы земельного участка Заявителя | нд | п | 2024 | 10 | Тип опор и количество цепей: одноцепная, все типы опор за исключением многогранных | основные технические решения | б/н от 12.07.2024 | Чеченская Республика | 1 | 1 | 1 | 3.06 | 1 км | Л3-02-1 | 1262.83 | 1.04 | 4018.8302 | нд
1.1.1.3.2 | Строительство ВЛ 10 кВ присоединяемой отпайки от опоры №101 ВЛ Ф-2 ПС 35 кВ Итум-Кали до границы земельного участка Заявителя, ориентировочной протяженностью 3 км, АС-50, с присоединением с помощью реклоузера. Строительство ВЛ 10 кВ присоединяемой отпайки от опоры №130 ВЛ Ф-1 ПС 35 кВ Шатой до границы земельного участка Заявителя, ориентировочной протяженностью 0,6 км, АС-50, с присоединением с помощью реклоузера в рамках технологического присоединения энергопринимающих устройств Башенной МГЭС (для собственных нужд) к электрическим сетям АО «Чеченэнерго» (договор ООО "Малые ГЭС Ставрополья и Карачаево-Черкессии" от 27.04.2023 № 21001/2022/ЧЭ/ИКРЭС) | N_Che460 | ВЛ 0,4 - 750 кВ | УНЦ провода ВЛ 0,4 - 750 кВ сталеалюминиевого типа | ВЛ 10 кВ присоединяемой отпайки от опоры №101 ВЛ Ф-2 ПС 35 кВ Итум-Кали до границы земельного участка Заявителя | нд | п | 2024 | 10 | Сечение фазного провода, мм2: до 70 | основные технические решения | б/н от 12.07.2024 | Чеченская Республика | 1 | 1 | 1 | 3.06 | 1 км по трассе | Л5-01 | 808.95 | 1.29 | 3193.2492 | нд
1.1.1.3.2 | Строительство ВЛ 10 кВ присоединяемой отпайки от опоры №101 ВЛ Ф-2 ПС 35 кВ Итум-Кали до границы земельного участка Заявителя, ориентировочной протяженностью 3 км, АС-50, с присоединением с помощью реклоузера. Строительство ВЛ 10 кВ присоединяемой отпайки от опоры №130 ВЛ Ф-1 ПС 35 кВ Шатой до границы земельного участка Заявителя, ориентировочной протяженностью 0,6 км, АС-50, с присоединением с помощью реклоузера в рамках технологического присоединения энергопринимающих устройств Башенной МГЭС (для собственных нужд) к электрическим сетям АО «Чеченэнерго» (договор ООО "Малые ГЭС Ставрополья и Карачаево-Черкессии" от 27.04.2023 № 21001/2022/ЧЭ/ИКРЭС) | N_Che460 | Проектные и изыскательские работы | УНЦ на проектные и изыскательские работы по ВЛ | ВЛ 10 кВ присоединяемой отпайки от опоры №101 ВЛ Ф-2 ПС 35 кВ Итум-Кали до границы земельного участка Заявителя | нд | п | 2024 | 10 | Протяженность, км: 5 | основные технические решения | б/н от 12.07.2024 | Чеченская Республика | 1 | 1 | 1 | 1 | 1 ВЛ | П3-03 | 795.69 | 1 | 795.69 | нд
1.1.1.3.2 | Строительство ВЛ 10 кВ присоединяемой отпайки от опоры №101 ВЛ Ф-2 ПС 35 кВ Итум-Кали до границы земельного участка Заявителя, ориентировочной протяженностью 3 км, АС-50, с присоединением с помощью реклоузера. Строительство ВЛ 10 кВ присоединяемой отпайки от опоры №130 ВЛ Ф-1 ПС 35 кВ Шатой до границы земельного участка Заявителя, ориентировочной протяженностью 0,6 км, АС-50, с присоединением с помощью реклоузера в рамках технологического присоединения энергопринимающих устройств Башенной МГЭС (для собственных нужд) к электрическим сетям АО «Чеченэнерго» (договор ООО "Малые ГЭС Ставрополья и Карачаево-Черкессии" от 27.04.2023 № 21001/2022/ЧЭ/ИКРЭС) | N_Che460 | нд | Итого объем финансовых потребностей по инвестиционному проекту, тыс. рублей | нд | нд | нд | нд | нд | нд | нд | нд | нд | нд | нд | нд | нд | нд | нд | нд | нд | 17041.443 | нд
1.1.2.3 | Модернизация средств учета электроэнергии в рамках «Плана (программы) снижения потерь электрической энергии в электрических сетях Аргунских ГЭС АО "Чеченэнерго"(Аргунский городской округ н.п. Бердыкель, Примыкание, Чечен-Аул)"» (установка 6759 шт. приборов учета) | O_Che474 | Система учета электрической энергии (мощности), АНИС КУЭ, ПКУ, технический учет электрической энергии | УНЦ ИИК | Аргунские ГЭС | нд | с | 2025 | 0,4(0,23) | Установка однофазного прибора учета в разрыв несущего провода на проводе ВЛ к абоненту и подключение к питающей ВЛ 0,4 кВ с изолированными проводами с учетом провода (Счетчик 1Ф 5-60(80)А 220В, Split ) | основные технические решения | б/н от 23.03.2024 | Чеченская Республика | 1 | 1 | 1 | 6040 | 1 точка учета | А1-04 | 56.25 | 1.24 | 421290 | нд
1.1.2.3 | Модернизация средств учета электроэнергии в рамках «Плана (программы) снижения потерь электрической энергии в электрических сетях Аргунских ГЭС АО "Чеченэнерго"(Аргунский городской округ н.п. Бердыкель, Примыкание, Чечен-Аул)"» (установка 6759 шт. приборов учета) | O_Che474 | Система учета электрической энергии (мощности), АНИС КУЭ, ПКУ, технический учет электрической энергии | УНЦ ИИК | Аргунские ГЭС | нд | с | 2025 | 0.4 | Установка трехфазного прибора учета в разрыв несущего провода на опоре ВЛ и подключение к питающей ВЛ 0,4 кВ с изолированными проводами (Счетчик 3Ф 5-100А 380В, Split ) | основные технические решения | б/н от 23.03.2024 | Чеченская Республика | 1 | 1 | 1 | 110 | 1 точка учета | А1-08 | 62.16 | 1.24 | 8478.624 | нд
1.1.2.3 | Модернизация средств учета электроэнергии в рамках «Плана (программы) снижения потерь электрической энергии в электрических сетях Аргунских ГЭС АО "Чеченэнерго"(Аргунский городской округ н.п. Бердыкель, Примыкание, Чечен-Аул)"» (установка 6759 шт. приборов учета) | O_Che474 | Система учета электрической энергии (мощности), АНИС КУЭ, ПКУ, технический учет электрической энергии | УНЦ ИВКЭ | Аргунские ГЭС | нд | с | 2025 | 0.4 | ИВКЭ для ТП (СП, РП, РТП), РУ 6 - 20 кВ (УСПД ) | основные технические решения | б/н от 23.03.2024 | Чеченская Республика | 1 | 1 | 1 | 101 | 1 ед | А2-01 | 325.6 | 1.09 | 35845.304 | нд
1.1.2.3 | Модернизация средств учета электроэнергии в рамках «Плана (программы) снижения потерь электрической энергии в электрических сетях Аргунских ГЭС АО "Чеченэнерго"(Аргунский городской округ н.п. Бердыкель, Примыкание, Чечен-Аул)"» (установка 6759 шт. приборов учета) | O_Che474 | Система учета электрической энергии (мощности), АНИС КУЭ, ПКУ, технический учет электрической энергии | УНЦ ИИК | Аргунские ГЭС | нд | с | 2025 | 0,4(0,23) | Установка шкафа с однофазным прибором учета на классе напряжения 0,4 кВ на стене здания, сооружения (Шкаф учета с ПУ СЕ208 GSM) | основные технические решения | б/н от 23.03.2024 | Чеченская Республика | 1 | 1 | 1 | 109 | 1 точка учета | А1-11 | 43 | 1.24 | 5811.88 | нд
1.1.2.3 | Модернизация средств учета электроэнергии в рамках «Плана (программы) снижения потерь электрической энергии в электрических сетях Аргунских ГЭС АО "Чеченэнерго"(Аргунский городской округ н.п. Бердыкель, Примыкание, Чечен-Аул)"» (установка 6759 шт. приборов учета) | O_Che474 | Система учета электрической энергии (мощности), АНИС КУЭ, ПКУ, технический учет электрической энергии | УНЦ ИИК | Аргунские ГЭС | нд | с | 2025 | 0.4 | Установка трехфазного прибора учета трансформаторного включения с ТТ в шкафу учета 0,4 кВ в ТП (СП, РП, РТП) совместно с ТТ до 400 А (Шкаф учета с ПУ СЕ308 п.к. включения GSM) | основные технические решения | б/н от 23.03.2024 | Чеченская Республика | 1 | 1 | 1 | 265 | 1 точка учета | А1-35 | 97.99 | 1.24 | 32199.514 | нд
1.1.2.3 | Модернизация средств учета электроэнергии в рамках «Плана (программы) снижения потерь электрической энергии в электрических сетях Аргунских ГЭС АО "Чеченэнерго"(Аргунский городской округ н.п. Бердыкель, Примыкание, Чечен-Аул)"» (установка 6759 шт. приборов учета) | O_Che474 | Система учета электрической энергии (мощности), АНИС КУЭ, ПКУ, технический учет электрической энергии | УНЦ ИИК | Аргунские ГЭС | нд | с | 2025 | 0.4 | Установка шкафа с трехфазным прибором учета на классе напряжения 0,4 кВ на стене здания, сооружения (Шкаф учета с ПУ СЕ308 прямого включения GSM) | основные технические решения | б/н от 23.03.2024 | Чеченская Республика | 1 | 1 | 1 | 134 | 1 точка учета | А1-14 | 49.19 | 1.24 | 8173.4104 | нд
1.1.2.3 | Модернизация средств учета электроэнергии в рамках «Плана (программы) снижения потерь электрической энергии в электрических сетях Аргунских ГЭС АО "Чеченэнерго"(Аргунский городской округ н.п. Бердыкель, Примыкание, Чечен-Аул)"» (установка 6759 шт. приборов учета) | O_Che474 | Проектные и изыскательские работы | УНЦ на проектные и изыскательские работы для отдельных элементов электрических сетей | Аргунские ГЭС | нд | с | 2025 | 0.4 | Затраты по УНЦ от 501 до 1 001 млн руб. | основные технические решения | б/н от 23.03.2024 | Чеченская Республика | 1 | 1 | 1 | 1 | 1 объект | П6-13 | 70916.85 | 1 | 70916.85 | нд
1.1.2.3 | Модернизация средств учета электроэнергии в рамках «Плана (программы) снижения потерь электрической энергии в электрических сетях Аргунских ГЭС АО "Чеченэнерго"(Аргунский городской округ н.п. Бердыкель, Примыкание, Чечен-Аул)"» (установка 6759 шт. приборов учета) | O_Che474 | нд | Итого объем финансовых потребностей по инвестиционному проекту, тыс. рублей | нд | нд | нд | нд | нд | нд | нд | нд | нд | нд | нд | нд | нд | нд | нд | нд | нд | 582715.5824 | нд
1.1.1.3.1 | Реконструкция ПС 110 кВ Самашки с установкой двух дополнительных линейных ячеек на I и II СШ РУ-10 кВ с вакуумными выключателями в рамках осуществления технологического присоединения объектов по производству электрической энергии Ачхой-Мартановской СЭС (договор ООО "Хевел Региональная генерация" от 27.01.2023 № 20384/2022/ЧЭ/АМРЭС) | O_Che475 | РУ 6 - 750 кВ | УНЦ ячейки выключателя КРУ 6 - 35 кВ | ПС 110 кВ Самашки | нд | п | 2024 | 10 | Номинальный ток, А: 1000 Номинальный ток отключения, кА: 20 | основные технические решения | б/н от 12.07.2024 | Чеченская Республика | 1 | 1 | 1 | 2 | 1 ячейка | В3-06-4 | 4184.89 | 1.23 | 10294.8294 | нд
1.1.1.3.1 | Реконструкция ПС 110 кВ Самашки с установкой двух дополнительных линейных ячеек на I и II СШ РУ-10 кВ с вакуумными выключателями в рамках осуществления технологического присоединения объектов по производству электрической энергии Ачхой-Мартановской СЭС (договор ООО "Хевел Региональная генерация" от 27.01.2023 № 20384/2022/ЧЭ/АМРЭС) | O_Che475 | РЗА, система оперативного постоянного тока и собственных нужд ПС, сети связи | УНЦ РЗА | ПС 110 кВ Самашки | нд | п | 2024 | 10 | Микропроцессорный терминал для защиты и автоматики отходящих линий 6 - 35 кВ для решений без использования протоколов GOOSE и SV. | основные технические решения | б/н от 12.07.2024 | Чеченская Республика | 1 | 1 | 1 | 1 | 1 ед | И11-140 | 1009.17 | 1.24 | 1251.3708 | нд
1.1.1.3.1 | Реконструкция ПС 110 кВ Самашки с установкой двух дополнительных линейных ячеек на I и II СШ РУ-10 кВ с вакуумными выключателями в рамках осуществления технологического присоединения объектов по производству электрической энергии Ачхой-Мартановской СЭС (договор ООО "Хевел Региональная генерация" от 27.01.2023 № 20384/2022/ЧЭ/АМРЭС) | O_Che475 | Проектные и изыскательские работы | УНЦ на проектные и изыскательские работы для отдельных элементов электрических сетей | ПС 110 кВ Самашки | нд | п | 2024 | 10 | Затраты по УНЦ, млн. руб.: от 6 до 11 | основные технические решения | б/н от 12.07.2024 | Чеченская Республика | 1 | 1 | 1 | 1 | 1 объект | П6-07 | 709.17 | 1 | 709.17 | нд
1.1.1.3.1 | Реконструкция ПС 110 кВ Самашки с установкой двух дополнительных линейных ячеек на I и II СШ РУ-10 кВ с вакуумными выключателями в рамках осуществления технологического присоединения объектов по производству электрической энергии Ачхой-Мартановской СЭС (договор ООО "Хевел Региональная генерация" от 27.01.2023 № 20384/2022/ЧЭ/АМРЭС) | O_Che475 | нд | Итого объем финансовых потребностей по инвестиционному проекту, тыс. рублей | нд | нд | нд | нд | нд | нд | нд | нд | нд | нд | нд | нд | нд | нд | нд | нд | нд | 12255.3702 | нд
1.1.2.2.1 | Реконструкция ВЛ - 10 кВ, Ф-2, ПС "Шатой", с.Харсеной, L =10,5 км, ВЛ-0,4 кВ,Ф-2, ПС "Шатой", с.Харсеной, ТП 2-33, L=7,23 км. Монтаж КТП с ТМГ 250 кВА, Ф-2, ПС "Шатой", с.Харсеной. | O_Che476 | ВЛ 0,4 - 750 кВ | УНЦ ВЛ 0,4 - 750 кВ на строительно-монтажные работы без опор и провода | ВЛ-10 кВ, Ф-2, ПС "Шатой", ВЛ-0,4 кВ,Ф-2, ПС "Шатой", КТП с ТМГ 250 кВА, Ф-2, ПС "Шатой" | нд | п | 2025 | 10 | Тип опор и количество цепей: одноцепная, все типы опор за исключением многогранных | основные технические решения | б/н от 12.07.2024 | Чеченская Республика | 1 | 1 | 1 | 10.5 | 1 км ВЛ | Л1-02-1 | 1929.53 | 1.53 | 30997.8994 | нд
1.1.2.2.1 | Реконструкция ВЛ - 10 кВ, Ф-2, ПС "Шатой", с.Харсеной, L =10,5 км, ВЛ-0,4 кВ,Ф-2, ПС "Шатой", с.Харсеной, ТП 2-33, L=7,23 км. Монтаж КТП с ТМГ 250 кВА, Ф-2, ПС "Шатой", с.Харсеной. | O_Che476 | ВЛ 0,4 - 750 кВ | УНЦ опор ВЛ 0,4 - 750 кВ | ВЛ-10 кВ, Ф-2, ПС "Шатой", ВЛ-0,4 кВ,Ф-2, ПС "Шатой", КТП с ТМГ 250 кВА, Ф-2, ПС "Шатой" | нд | п | 2025 | 10 | Тип опор и количество цепей: одноцепная, все типы опор за исключением многогранных | основные технические решения | б/н от 12.07.2024 | Чеченская Республика | 1 | 1 | 1 | 10.5 | 1 км | Л3-02-1 | 1262.83 | 1.04 | 13790.1036 | нд
1.1.2.2.1 | Реконструкция ВЛ - 10 кВ, Ф-2, ПС "Шатой", с.Харсеной, L =10,5 км, ВЛ-0,4 кВ,Ф-2, ПС "Шатой", с.Харсеной, ТП 2-33, L=7,23 км. Монтаж КТП с ТМГ 250 кВА, Ф-2, ПС "Шатой", с.Харсеной. | O_Che476 | ВЛ 0,4 - 750 кВ | УНЦ провода ВЛ 0,4 - 750 кВ сталеалюминиевого типа | ВЛ-10 кВ, Ф-2, ПС "Шатой", ВЛ-0,4 кВ,Ф-2, ПС "Шатой", КТП с ТМГ 250 кВА, Ф-2, ПС "Шатой" | нд | п | 2025 | 10 | Сечение фазного провода, мм2: до 70 | основные технические решения | б/н от 12.07.2024 | Чеченская Республика | 1 | 1 | 1 | 10.5 | 1 км по трассе | Л5-01 | 808.95 | 1.29 | 10957.2278 | нд
1.1.2.2.1 | Реконструкция ВЛ - 10 кВ, Ф-2, ПС "Шатой", с.Харсеной, L =10,5 км, ВЛ-0,4 кВ,Ф-2, ПС "Шатой", с.Харсеной, ТП 2-33, L=7,23 км. Монтаж КТП с ТМГ 250 кВА, Ф-2, ПС "Шатой", с.Харсеной. | O_Che476 | ВЛ 0,4 - 750 кВ | УНЦ опор ВЛ 0,4 - 750 кВ | ВЛ-10 кВ, Ф-2, ПС "Шатой", ВЛ-0,4 кВ,Ф-2, ПС "Шатой", КТП с ТМГ 250 кВА, Ф-2, ПС "Шатой" | нд | п | 2025 | 0.4 | Тип опор и количество цепей: одноцепная, все типы опор за исключением многогранных | основные технические решения | б/н от 12.07.2024 | Чеченская Республика | 1 | 1 | 1 | 7.23 | 1 км | Л3-01-1 | 949.02 | 1.04 | 7135.8712 | нд
1.1.2.2.1 | Реконструкция ВЛ - 10 кВ, Ф-2, ПС "Шатой", с.Харсеной, L =10,5 км, ВЛ-0,4 кВ,Ф-2, ПС "Шатой", с.Харсеной, ТП 2-33, L=7,23 км. Монтаж КТП с ТМГ 250 кВА, Ф-2, ПС "Шатой", с.Харсеной. | O_Che476 | ВЛ 0,4 - 750 кВ | УНЦ провода СИП ВЛ 0,4 - 35 кВ | ВЛ-10 кВ, Ф-2, ПС "Шатой", ВЛ-0,4 кВ,Ф-2, ПС "Шатой", КТП с ТМГ 250 кВА, Ф-2, ПС "Шатой" | нд | п | 2025 | 0.4 | Сечение фазного провода, мм2: 16 Количество фазных проводов: 2 Тип провода: СИП-4 | основные технические решения | б/н от 12.07.2024 | Чеченская Республика | 1 | 1 | 1 | 0.47 | 1 км | Л7-11-4 | 359.9 | 1.29 | 218.2074 | нд
1.1.2.2.1 | Реконструкция ВЛ - 10 кВ, Ф-2, ПС "Шатой", с.Харсеной, L =10,5 км, ВЛ-0,4 кВ,Ф-2, ПС "Шатой", с.Харсеной, ТП 2-33, L=7,23 км. Монтаж КТП с ТМГ 250 кВА, Ф-2, ПС "Шатой", с.Харсеной. | O_Che476 | ВЛ 0,4 - 750 кВ | УНЦ провода СИП ВЛ 0,4 - 35 кВ | ВЛ-10 кВ, Ф-2, ПС "Шатой", ВЛ-0,4 кВ,Ф-2, ПС "Шатой", КТП с ТМГ 250 кВА, Ф-2, ПС "Шатой" | нд | п | 2025 | 0.4 | Сечение фазного провода, мм2: 35 Количество фазных проводов: 3 Сечение нулевого провода, мм2: 50 Тип провода: СИП-4 | основные технические решения | б/н от 12.07.2024 | Чеченская Республика | 1 | 1 | 1 | 3.99 | 1 км | Л7-18-2 | 514.91 | 1.29 | 2650.2933 | нд
1.1.2.2.1 | Реконструкция ВЛ - 10 кВ, Ф-2, ПС "Шатой", с.Харсеной, L =10,5 км, ВЛ-0,4 кВ,Ф-2, ПС "Шатой", с.Харсеной, ТП 2-33, L=7,23 км. Монтаж КТП с ТМГ 250 кВА, Ф-2, ПС "Шатой", с.Харсеной. | O_Che476 | ВЛ 0,4 - 750 кВ | УНЦ провода СИП ВЛ 0,4 - 35 кВ | ВЛ-10 кВ, Ф-2, ПС "Шатой", ВЛ-0,4 кВ,Ф-2, ПС "Шатой", КТП с ТМГ 250 кВА, Ф-2, ПС "Шатой" | нд | п | 2025 | 0.4 | Сечение фазного провода, мм2: 35 Количество фазных проводов: 3 Сечение нулевого провода, мм2: 50 Тип провода: СИП-5 | основные технические решения | б/н от 12.07.2024 | Чеченская Республика | 1 | 1 | 1 | 2.77 | 1 км | Л7-20-2 | 559.37 | 1.29 | 1998.7968 | нд
1.1.2.2.1 | Реконструкция ВЛ - 10 кВ, Ф-2, ПС "Шатой", с.Харсеной, L =10,5 км, ВЛ-0,4 кВ,Ф-2, ПС "Шатой", с.Харсеной, ТП 2-33, L=7,23 км. Монтаж КТП с ТМГ 250 кВА, Ф-2, ПС "Шатой", с.Харсеной. | O_Che476 | КТП (РП, РТП, СП), ячейки выключателя РП (СП, ТП, РТП) 6 - 20 кВ | УНЦ КТП киоскового типа 6 - 20 кВ | ВЛ-10 кВ, Ф-2, ПС "Шатой", ВЛ-0,4 кВ,Ф-2, ПС "Шатой", КТП с ТМГ 250 кВА, Ф-2, ПС "Шатой" | нд | п | 2025 | 10 | Мощность, кВА: 250 количество трансформаторов, шт.: 1 | основные технические решения | б/н от 12.07.2024 | Чеченская Республика | 1 | 1 | 1 | 13 | 1 ед | Э1-06-1 | 1338.63 | 1.22 | 21230.6718 | нд
1.1.2.2.1 | Реконструкция ВЛ - 10 кВ, Ф-2, ПС "Шатой", с.Харсеной, L =10,5 км, ВЛ-0,4 кВ,Ф-2, ПС "Шатой", с.Харсеной, ТП 2-33, L=7,23 км. Монтаж КТП с ТМГ 250 кВА, Ф-2, ПС "Шатой", с.Харсеной. | O_Che476 | Проектные и изыскательские работы | УНЦ на проектные и изыскательские работы по ВЛ | ВЛ-10 кВ, Ф-2, ПС "Шатой", ВЛ-0,4 кВ,Ф-2, ПС "Шатой", КТП с ТМГ 250 кВА, Ф-2, ПС "Шатой" | нд | п | 2025 | 0.4 | Протяженность, км: 5 | основные технические решения | б/н от 12.07.2024 | Чеченская Республика | 1 | 1 | 1 | 1 | 1 ВЛ | П3-04 | 3289.12 | 1 | 3289.12 | нд
1.1.2.2.1 | Реконструкция ВЛ - 10 кВ, Ф-2, ПС "Шатой", с.Харсеной, L =10,5 км, ВЛ-0,4 кВ,Ф-2, ПС "Шатой", с.Харсеной, ТП 2-33, L=7,23 км. Монтаж КТП с ТМГ 250 кВА, Ф-2, ПС "Шатой", с.Харсеной. | O_Che476 | Проектные и изыскательские работы | УНЦ на проектные и изыскательские работы по ВЛ | ВЛ-10 кВ, Ф-2, ПС "Шатой", ВЛ-0,4 кВ,Ф-2, ПС "Шатой", КТП с ТМГ 250 кВА, Ф-2, ПС "Шатой" | нд | п | 2025 | 10 | Протяженность, км: 6 | основные технические решения | б/н от 12.07.2024 | Чеченская Республика | 1 | 1 | 1 | 1 | 1 ВЛ | П3-04 | 3289.12 | 1 | 3289.12 | нд
1.1.2.2.1 | Реконструкция ВЛ - 10 кВ, Ф-2, ПС "Шатой", с.Харсеной, L =10,5 км, ВЛ-0,4 кВ,Ф-2, ПС "Шатой", с.Харсеной, ТП 2-33, L=7,23 км. Монтаж КТП с ТМГ 250 кВА, Ф-2, ПС "Шатой", с.Харсеной. | O_Che476 | Проектные и изыскательские работы | УНЦ на проектные и изыскательские работы для отдельных элементов электрических сетей | ВЛ-10 кВ, Ф-2, ПС "Шатой", ВЛ-0,4 кВ,Ф-2, ПС "Шатой", КТП с ТМГ 250 кВА, Ф-2, ПС "Шатой" | нд | п | 2025 | нд | Затраты по УНЦ, млн. руб.: от 11 до 21 | основные технические решения | б/н от 12.07.2024 | Чеченская Республика | 1 | 1 | 1 | 1 | 1 объект | П6-08 | 2127.51 | 1 | 2127.51 | нд
1.1.2.2.1 | Реконструкция ВЛ - 10 кВ, Ф-2, ПС "Шатой", с.Харсеной, L =10,5 км, ВЛ-0,4 кВ,Ф-2, ПС "Шатой", с.Харсеной, ТП 2-33, L=7,23 км. Монтаж КТП с ТМГ 250 кВА, Ф-2, ПС "Шатой", с.Харсеной. | O_Che476 |  | Итого объем финансовых потребностей по инвестиционному проекту, тыс. рублей | нд | нд | нд | нд | нд | нд | нд | нд | нд | нд | нд | нд | нд | нд | нд | нд | нд | 97684.8212 | нд

## 20.2
Раздел 2. Объемы финансовых потребностей по инвестиционной программе в соответствии с ненормируемыми затратами УНЦ
Инвестиционная программа Акционерное Общество "Чеченэнерго"
полное наименование субъекта электроэнергетики
Год раскрытия информации: 2024 год
Номер группы инвести-ционных проектов | Наименование инвестиционного проекта | Идентификатор инвестиционного проекта | Группа ненормируемых затрат | Наименование | Наименование одного объекта, где реализуется технологическое решение (мероприятие) | Номер этапа строительства (реализации проекта) | Наименование организации (лица) в отношении которого производится компенсация, переустройство | Количество | Измеритель (единица измерения) | Номер сметного расчета | Величина затрат в ценах, сложившихся ко времени составления сметной документации, тыс рублей (с учетом прочих затрат) | Удельный показатель ненормируемых затрат, тыс рублей (ст.13=ст.12/ст.9) | Краткое обоснование корректировки утвержденного план
1 | 2 | 3 | 4 | 5 | 6 | 7 | 8 | 9 | 10 | 11 | 12 | 13 | 14
1) Ячейки, в которых указано слово "нд", заполнению не подлежат
Примечание:
Столбцы 1-3 заполняются в соответствии с правилами заполнения форм инвестиционных программ субъектов электроэнергетики, утвержденные приказом Минэнерго России от 05.05.2016 № 380 (либо от 14.06.2016 № 533).
Столбец 4 заполняется в отношении мероприятий инвестиционного проекта, которые не нормируются УНЦ в соответствии с приказом Минэнерго России от 17.01.2019 № 10, соответствуют проектной документацией и относятся к соответствующей группе ненормируемых затрат:
«1_НЗ» – «Затраты, связанные с платой за использование земельного участка для строительства объектов электросетевого хозяйства (аренда, сервитут)»;
«2_НЗ» – «Компенсационные затраты (компенсация ущерба), связанные с возмещением убытков, причиненных землепользователям, землевладельцам, арендаторам земельных участков, используемых для строительства объектов электросетевого хозяйства (сооружений, коммуникаций транспортной, газовой и инженерной инфраструктуры при пересечении последних объектами электросетевого хозяйства), а также убытки, которые они несут в связи с досрочным прекращением своих обязательств перед третьими лицами, в том числе упущенная выгода, а также расходы, связанные с временным занятием земельных участков»;
«3_НЗ» – «Затраты на мероприятия по усилению конструкции дорог с тем, чтобы они обеспечивали движение строительной техники и перевозку максимальных по массе и габаритам строительных грузов»;
«4_НЗ» – «Расходы по содержанию и восстановлению дорог после окончания строительства, за исключением восстановления дорожного покрытия при прокладке кабельной линии»;
«5_НЗ» – «Плата за проведение компенсационного озеленения при уничтожении зеленых насаждений (древесно-кустарниковой и травянистой растительности естественного и искусственного происхождения, выполняющих средообразующие, рекреационные, санитарно-гигиенические, экологические и эстетические функции)»;
«6_НЗ» – «Затраты на создание защитных минерализованных полос противопожарных барьеров в местах вырубки (расширения, расчистки) просеки линии электропередачи»;
«7_НЗ» – «Затраты на приобретение (выкуп) земельного участка под строительство объектов электросетевого хозяйства, включая изъятие земельного участка для государственных нужд»»;
«8_НЗ» – «Затраты на внеплощадочные сети ПС водоснабжения (водоотведения, теплоснабжения)»;
«9_НЗ» – «Затраты на стравливание газа из перекрываемого участка газопровода»;
«10_НЗ» – « Затраты на врезку в газопровод под давлением»;
«11_НЗ» – « Затраты на организацию работ в котловане в сильнообводненных грунтах с использованием шпунтового ограждения и организации отведения грунтовых вод из котлована при переустройстве газопроводов (нефтепроводов)»;
«12_НЗ» – « Затраты в отношении сечений коммерческого учета оптового рынка электроэнергии и мощности на проведение испытаний средств измерений в целях утверждения типа автоматизированной информационно-измерительной системы коммерческого учета электроэнергии (далее – АИИС КУЭ), оформление свидетельства об утверждении типа АИИС КУЭ (в том числе разработка программы испытаний, разработка проекта методики поверки, разработка проекта описания типа, оформление акта и протокола испытания средства измерений), проведение поверки АИИС КУЭ и оформление свидетельства о поверке АИИС КУЭ, разработку и аттестацию методики измерений АИИС КУЭ (в том числе внесение методики измерений в Федеральный информационный фонд по обеспечению единства измерений), установление соответствия техническим требованиям оптового рынка электрической энергии и мощности с целью получения паспорта соответствия АИИС КУЭ»;
«13_НЗ» – « Затраты на привлечение заемного финансирования для реализации инвестиционного проекта».
В столбце 5 указывается наименование затрат (расчета локального сметного расчета) утвержденной проектной документации.
В столбце 6 в отношении одного технологического решения (мероприятия) указывается наименование одного объекта электроэнергетики (электрической (трансформаторной, распределительной) подстанции (далее – ПС, ТП, РТП), воздушной линии электропередачи (далее – ВЛ), участка ВЛ (при необходимости), кабельной линии электропередачи (далее – КЛ), линейно-кабельных сооружений волоконно-оптической линии связи (далее – ВОЛС), пункта переходного (секционирования, коммерческого учета, соединительного (далее – СП), распределительного (далее – РП), перехода ВЛ, плавки гололеда), административного (производственного) здания, магистрального газопровода, магистрального нефтепровода), наименование районных электрических сетей для организации коммерческого учета электрической энергии, наименование объекта соответствующей инфраструктуры, в том числе на стороне которого реализуются технические (технологические) решения в соответствии с реализуемыми техническими условиями).
В столбце 7 указывается: номер этапа строительства в соответствии с Градостроительным кодексом Российской Федерации в случае если проектной документацией предусмотрено выделение этапов в составе проектной документации; либо при отсутствии – «нд».
В столбце 8 указывается наименование собственника объектов (землепользователей, землевладельцев, арендаторов) (далее – организации, лица) в отношении которых производится компенсация (переустройство, плата) по конкретному виду затрат, указанным в столбце 5.
В столбце 9 указывается количественная характеристика (количество) в отношении конкретного вида затрат (расчету, локальному сметному расчету), данные о котором указаны в столбце 11.
В столбце 10 указывается измеритель количества, указанного в столбце 10 - единица измерения, сводный измеритель в отношении конкретного вида затрат, характеризующее мероприятие в целом (то есть шт., га, м2, м3, км, м, тн) или другого показателя из сметного расчета.
В столбце 11 указывается номер сметного расчета утвержденной проектной документации (реквизиты документа, согласно которому утверждены указанные затраты).
В столбце 12 указывается величина затрат в ценах, сложившихся ко времени составления сметной документации в тыс. рублей с учетом налогов и сборов, согласно данным о стоимости, указанным в целом по расчету (сметному расчету) с учетом начисленных по расчету прочих затрат (временные здания и сооружения, производство затрат в зимнее время, содержание службы заказчика, строительный контроль, непредвиденные затраты).
В столбце 13 указывается расчетная величина удельного показателя ненормируемых затрат как отношение затрат, указанных в столбце 12 на количественный показатель столбца 9.
По итогам определения затрат, необходимых для строительства объектов электроэнергетики, выполненных в соответствии с укрупненными нормативами цены типовых технологических решений капитального строительства объектов электроэнергетики в части мероприятий, ненормируемых УНЦ, определяется объем финансовых потребностей по инвестиционному проекту как сумма мероприятий ненормируемых затрат УНЦ, который указывается в столбце 12 в строке «итого объем финансовых потребностей по инвестиционному проекту, тыс. рублей» и учитывается при определении итогового объема финансовых потребностей в соответствии с УНЦ.
В столбце 14 указывается краткое обоснование корректировки утвержденных показателей с описанием причин – в соответствии с изменениями вносимыми в наименования данных о сметном расчете, которые указываются в столбцах 5, 9, 11, 12; «нд» – при отсутствии изменений в мероприятия относительно утвержденной инвестиционной программы или при включении мероприятий нового инвестиционного проекта, указанным в столбце 5.

## 20.3
Раздел 3. Объемы финансовых потребностей по инвестиционной программе в соответствии с УНЦ в прогнозном уровне цен
Инвестиционная программа Акционерное Общество "Чеченэнерго"
полное наименование субъекта электроэнергетики
Год раскрытия информации: 2024 год
Номер группы инвести-ционных проектов | Наименование инвестиционного проекта | Идентификатор инвестиционного проекта | Год начала реализации инвестиционного проекта | Год окончания реализации инвестиционного проекта | Оценка полной стоимости инвестиционного проекта в соответствии с укрупненными нормативами цены типовых технологических решений капитального строительства объектов электроэнергетики |  |  |  |  | Оценка полной стоимости инвестиционного проекта в прогнозных ценах соответствующих лет, млн рублей (с НДС) (данные формы 2 - п.18 (17)) | Непревышение по УНЦ, млн рублей (ст.12=ст.10-ст.11) | Фактический объем финансирования инвестиций по инвестиционному проекту Фd (с НДС) | Объем финансовых потребностей DОФПУНЦ (с НДС) (ст.14=ст.7-ст.13) | Объем финансирования инвестиций по инвестиционному проекту ОФПРвсего (в прогнозных ценах с НДС), в том числе: | ОФПР2023 | ОФПР2024 | ОФПР2025 | ОФПР2026 | ОФПР2027 | ОФПР2028 | ОФПР2029
[5 empty] | в текущих ценах, млн рублей (без НДС) (данные формы 20.1) | Итого, ОФПУНЦd в текущих ценах, млн рублей (с НДС) (данные формы 2 - п.16.3 (16.1)) | То же, в прогнозных ценах соответствующих лет, млн рублей (с НДС) | Ненормируемые затраты, млн рублей (с НДС) (данные формы 20.2) | Итого, ОФППРУНЦ в прогнозных ценах соответствующих лет, млн рублей (с НДС) (данные формы 2 - п.16.4 (16.2)) (ст.10=ст8+ст.9)
1 | 2 | 3 | 4 | 5 | 6 | 7 | 8 | 9 | 10 | 11 | 12 | 13 | 14 | 15 | 15.1 | 15.2 | 15.3 | 15.4 | 15.5 | 15.6 | 15.7
1.1.1.1.3 | Строительство ПС 110/10 кВ "Город" (установка трансформаторов мощностью 2х40 МВА, строительство 2-х цепной ВЛ 110 кВ проводом АС-185 протяжённостью 2,74 км с присоединением отпайками к существующим ВЛ 110 кВ Грозный - Южная (Л-114), ВЛ 110 кВ Грозный - Южная (Л-115), строительство КЛ-10 кВ ориентировочной протяженностью 46 км) (для технологического присоединения энергопринимающих устройств Министерства здравоохранения ЧР договоры ТП от 30.11.2017 №№5085-5094; ООО "Курорты Чечни" договор от 30.11.2017 №5095; ГУП "Чечавтотранс" договоры от 14.12.2017 №5180-5184; ФГУП "ВАЙНАХАВИА" договор от 14.12.2017 №5185) | I_Che146 | 2019 | 2025 | 2223.1283 | 2667.7539 | 2817.5899 | 0 | 2817.5899 | 1547.0244 | 1270.5655 | 872.3858 | 1795.3681 | 674.6386 | 158.7999 | 510.8387 | 5 | 0 | 0 | 0 | 0
1.1.1.1.3 | Cтроительство ПС 110 кВ Ведучи с установкой трансформаторов мощностью 2х10 МВА, строительство ВЛ 110 кВ Цемзавод - Ведучи протяженностью 71 км в рамках технологического присоединения энергопринимающих устройств ВТРК "Ведучи" к электрическим сетям АО «Чеченэнерго» (договор АО "КАВКАЗ.РФ" от 24.12.2021 № 14769/2021/ЧЭ/ИКРЭС) | M_Che442 | 2022 | 2025 | 3899.6571 | 4679.5885 | 5159.3987 | 0 | 5159.3987 | 4012.4143 | 1146.9844 | 67.2581 | 4612.3304 | 3945.1562 | 487.955 | 2457.7695 | 999.4317 | 0 | 0 | 0 | 0
1.1.1.1.3 | Строительство двух КЛ 10 кВ от I и II СШ РУ-10 кВ реконструемой ПС 35 кВ Аэропорт до проектируемого ЦРП-1 Заявителя ориентировочной протяженностью 2 км каждая, кабелем сечением не менее 95 мм2 для осуществления технологического присоединения энергопринимающих устройств ЦРП-1 (Договор ТП от 10.02.2023 № 22468/2022/ЧЭ/ГРОГЭС ФКУ "Дирекция государственного заказчика по реализации комплексных проектов развития транспортной инфраструктуры") | O_Che463_23 | 2021 | 2024 | 18.6076 | 22.3291 | 23.8136 | 0 | 23.8136 | 19.2111 | 4.6025 | 1.3912 | 20.9378 | 17.8199 | 7.6284 | 10.1915 | 0 | 0 | 0 | 0 | 0
1.1.1.1.3 | Строительство 4-х КЛ 10 кВ от проектируемой ПС 35 кВ Аэровокзал кабелем с сечением 95 мм2 ориентировочной протяженностью 1,435 км для технологического присоединения аэропорта Грозный (Северный) (договор ТП от 08.04.2021 №11709/2020/ЧЭ/ГРОГЭС ГУП "Интерсеть", ДС от 17.01.2023 №1, ДС от 28.03.2024 №2) | M_Che424 | 2021 | 2024 | 40.8146 | 48.9775 | 52.3154 | 0 | 52.3154 | 31.1622 | 21.1532 | 2.4704 | 46.5071 | 28.6918 | 11.8865 | 16.8054 | 0 | 0 | 0 | 0 | 0
1.1.1.1.3 | Строительство КЛ 35 кВ от ПС 35 кВ Аэропорт до проектируемой ПС 35/10 кВ Аэровокзал с ВОЛС протяженностью 0,46 км для технологического присоединения аэропорта Грозный (Северный) (договор ТП от 08.04.2021 №11709/2020/ЧЭ/ГРОГЭС ГУП "Интерсеть", ДС от 17.01.2023 №1, ДС от 28.03.2024 №2) | M_Che425 | 2021 | 2024 | 11.4766 | 13.772 | 14.3739 | 0 | 14.3739 | 4.4064 | 9.9675 | 0.64553 | 13.1265 | 3.7609 | 3.1041 | 0.65678 | 0 | 0 | 0 | 0 | 0
1.1.1.1.3 | Строительство ВКЛ 35 кВ от ПС 110 кВ Горячеисточненская до проектируемой ПС 35/10кВ Аэровокзал с подвеской ВОЛС протяжённостью 13,4 км для технологического присоединения аэропорта Грозный (Северный) (договор ТП от 08.04.2021 №11709/2020/ЧЭ/ГРОГЭС ГУП "Интерсеть", ДС от 17.01.2023 №1, ДС от 28.03.2024 №2) | M_Che426 | 2021 | 2024 | 264.4548 | 317.3457 | 335.8297 | 0 | 335.8297 | 65.6175 | 270.2122 | 1.8196 | 315.5261 | 63.7978 | 39.7773 | 24.0206 | 0 | 0 | 0 | 0 | 0
1.1.1.1.3 | Строительство ПС 35 кВ Аэровокзал (установка трансформаторов мощностью 2х6,3 МВА) для технологического присоединения аэропорта Грозный (Северный) (договор ТП от 08.04.2021 №11709/2020/ЧЭ/ГРОГЭС ГУП "Интерсеть", ДС от 17.01.2023 №1, ДС от 28.03.2024 №2) | M_Che427 | 2021 | 2024 | 367.1087 | 440.5304 | 466.2402 | 0 | 466.2402 | 238.1023 | 228.1379 | 6.0898 | 434.4407 | 232.0126 | 142.4577 | 89.5549 | 0 | 0 | 0 | 0 | 0
1.1.1.3.1 | Строительство двух КЛ 10 кВ от проектируемых линейных ячеек на I и II СШ РУ-10 кВ ПС 110 кВ Самашки до проектируемого РУ-10 кВ Ачхой-Мартановской СЭС, протяженностью 2,74 км каждая в рамках осуществления технологического присоединения объектов по производству электрической энергии Ачхой-Мартановской СЭС (договор ООО "Хевел Региональная генерация" от 27.01.2023 № 20384/2022/ЧЭ/АМРЭС) | N_Che461 | 2024 | 2024 | 29.4048 | 35.2857 | 38.7398 | 0 | 38.7398 | 18.0601 | 20.6797 | 0 | 35.2857 | 18.0601 | 0 | 18.0601 | 0 | 0 | 0 | 0 | 0
1.1.1.3.1 | Реконструкция ПС 110 кВ Самашки с установкой двух дополнительных линейных ячеек на I и II СШ РУ-10 кВ с вакуумными выключателями в рамках осуществления технологического присоединения объектов по производству электрической энергии Ачхой-Мартановской СЭС (договор ООО "Хевел Региональная генерация" от 27.01.2023 № 20384/2022/ЧЭ/АМРЭС) | O_Che475 | 2024 | 2024 | 12.2554 | 14.7064 | 16.146 | 0 | 16.146 | 13.0515 | 3.0945 | 0 | 14.7064 | 13.0515 | 0 | 13.0515 | 0 | 0 | 0 | 0 | 0
1.1.1.3.2 | Строительство ВЛ 10 кВ присоединяемой отпайки от опоры №101 ВЛ Ф-2 ПС 35 кВ Итум-Кали до границы земельного участка Заявителя, ориентировочной протяженностью 3 км, АС-50, с присоединением с помощью реклоузера. Строительство ВЛ 10 кВ присоединяемой отпайки от опоры №130 ВЛ Ф-1 ПС 35 кВ Шатой до границы земельного участка Заявителя, ориентировочной протяженностью 0,6 км, АС-50, с присоединением с помощью реклоузера в рамках технологического присоединения энергопринимающих устройств Башенной МГЭС (для собственных нужд) к электрическим сетям АО «Чеченэнерго» (договор ООО "Малые ГЭС Ставрополья и Карачаево-Черкессии" от 27.04.2023 № 21001/2022/ЧЭ/ИКРЭС) | N_Che460 | 2024 | 2024 | 17.0414 | 20.4497 | 22.4515 | 0 | 22.4515 | 13.9936 | 8.4579 | 0 | 20.4497 | 13.9936 | 0 | 13.9936 | 0 | 0 | 0 | 0 | 0
1.1.1.4.2 | Реконструкция ПС 110 кВ Октябрьская с установкой силового трансформатора Т-2 мощностью 16 МВА с устройством АРН для технологического присоединения к сетям АО "Чеченэнерго" (договор ТП от 28.12.2017 № 5316 ИП Денильханов. ДС от 05.07.2023 № 2) | K_Che296 | 2020 | 2024 | 740.8845 | 889.0614 | 934.4481 | 0 | 934.4481 | 482.6383 | 451.8098 | 366.3591 | 522.7023 | 116.2792 | 20.3953 | 95.8839 | 0 | 0 | 0 | 0 | 0
1.1.1.4.2 | Реконструкция ПС 35 кВ Аэропорт с установкой Т-2 мощностью 4 МВА с утсройстами АРН для технологического присоединения к сетям АО "Чеченэнерго" (договор ТП от 10.02.2023 № 22468/2022/ЧЭ/ГРОГЭС ФКУ "Дирекция государственного заказчика по реализации комплексных проектов развития транспортной инфраструктуры") | K_Che303 | 2020 | 2024 | 335.0972 | 402.1166 | 416.8979 | 0 | 416.8979 | 340.4056 | 76.4923 | 250.7369 | 151.3797 | 89.6686 | 0.349 | 89.3196 | 0 | 0 | 0 | 0 | 0
1.1.1.4.2 | Реконструкция ПС Шали, ПС Аргунская ТЭЦ, ПС Цемзавод, реконструкция ВЛ 110 кВ Аргунская ТЭЦ - Шали (Л-162) протяженностью 12,5 км, реконструкция ВЛ 110 кВ Грозный –Аргунская ТЭЦ (Л-125) протяженностью 12,8 км в рамках технологического присоединения энергопринимающих устройств ВТРК "Ведучи" к электрическим сетям АО «Чеченэнерго» (договор АО "КАВКАЗ.РФ" от 24.12.2021 № 14769/2021/ЧЭ/ИКРЭС) | M_Che436 | 2022 | 2025 | 815.8848 | 979.0618 | 1075.1368 | 0 | 1075.1368 | 747.1452 | 327.9917 | 0 | 979.0618 | 747.1452 | 40.7775 | 656.3676 | 50 | 0 | 0 | 0 | 0
1.1.1.4.2 | Реконструкция ПС 110 кВ Консервная с установкой 2-х линейных ячеек 10 кВ на 1 и 2 СШ РУ-10 кВ и устройством учета электроэнергии в проектируемых линейных ячейках 10 кВ для технологического присоединения ООО "ЭЛИТТРАНС" к электрическим сетям АО "Чеченэнерго" (договор от 02.08.2021 г. № 16046/2021/ЧЭ/ГРОГЭС; ДС от 29.12.2023 № 2) | M_Che431 | 2023 | 2024 | 36.3692 | 43.643 | 47.8203 | 0 | 47.8203 | 12.1507 | 35.6697 | 0 | 43.643 | 12.1507 | 0.41882 | 11.7318 | 0 | 0 | 0 | 0 | 0
1.1.1.4.2 | Реконструкция ПС 110 кВ Горячеисточненская с установкой дополнительной ячейки ОРУ 35 кВ для технологического присоединения аэропорта Грозный (Северный) (договор ТП от 08.04.2021 №11709/2020/ЧЭ/ГРОГЭС ГУП "Интерсеть", ДС от 17.01.2023 №1, ДС от 28.03.2024 №2) | M_Che423 | 2021 | 2024 | 37.2436 | 44.6923 | 47.5318 | 0 | 47.5318 | 18.2807 | 29.2511 | 1.126 | 43.5663 | 17.1547 | 8.9013 | 8.2534 | 0 | 0 | 0 | 0 | 0
1.1.2.1.1 | Реконструкция ПС 110 кВ ГРП-110 в рамках программы модернизации и повышения надежности электросетевого комплекса Чеченской Республики на 2020-2024 годы | K_Che300 | 2021 | 2024 | 441.9924 | 530.3909 | 546.609 | 0 | 546.609 | 391.9788 | 154.6301 | 319.0185 | 211.3724 | 72.9604 | 24.49 | 48.4704 | 0 | 0 | 0 | 0 | 0
1.1.2.1.1 | Реконструкция ПС 35 кВ Беной в рамках программы модернизации и повышения надежности электросетевого комплекса Чеченской Республики на 2020-2024 годы | K_Che304 | 2020 | 2024 | 180.1902 | 216.2282 | 224.9146 | 0 | 224.9146 | 138.8166 | 86.0981 | 104.1914 | 112.0368 | 34.6252 | 11.1805 | 23.4447 | 0 | 0 | 0 | 0 | 0
1.1.2.1.1 | Реконструкция ПС 35 кВ Черноречье (с заменой трансформатора Т-2 5,6 МВА на 10 МВА) в рамках программы модернизации и повышения надежности электросетевого комплекса Чеченской Республики на 2020-2024 годы. | K_Che323 | 2020 | 2025 | 123.5649 | 148.2779 | 155.7475 | 0 | 155.7475 | 127.2151 | 28.5324 | 1.1624 | 147.1156 | 126.0528 | 94.2035 | 31.8493 | 0 | 0 | 0 | 0 | 0
1.1.2.1.1 | Реконструкция ПС 110кВ Горец (с заменой трансформаторов 110 кВ 2х25 МВА на 2х40 МВА) в рамках программы модернизации и повышения надежности электросетевого комплекса Чеченской Республики на 2020-2024 годы | K_Che297 | 2020 | 2025 | 973.3242 | 1167.989 | 1228.7436 | 0 | 1228.7436 | 1034.2082 | 194.5354 | 14.288 | 1153.701 | 1019.9202 | 731.694 | 288.2262 | 0 | 0 | 0 | 0 | 0
1.1.2.1.1 | Реконструкция ПС 110 кВ Цемзавод (с заменой трансформаторов 110 кВ Т-1 25 МВА и Т-2 25 МВА без увеличения установленной мощности, Т-4 35/10 кВ 4 МВА на 6,3 МВА, установкой ШОН-110 в комплекте со шкафами 2 к-тов на ВЛ 110 кВ Грозный – Цемзавод (Л-161), ВЛ 110 кВ Шали – Цемзавод (Л-160)) в рамках программы модернизации и повышения надежности электросетевого комплекса Чеченской Республики на 2020-2024 годы | K_Che298 | 2020 | 2026 | 1090.2174 | 1308.2608 | 1454.1608 | 0 | 1454.1608 | 1339.065 | 115.0958 | 7.5145 | 1300.7463 | 1331.5505 | 0.3955 | 985.1257 | 346.0293 | 0 | 0 | 0 | 0
1.1.2.2.1 | Реконструкция ВЛ 110 кВ ПС Наурская - ПС №84 (Л-185) с заменой существующего провода АС-150 на АС-185 по трассе протяжённостью 39,942 км | I_Che165 | 2019 | 2024 | 1048.3711 | 1258.0453 | 1319.6453 | 0 | 1319.6453 | 637.4224 | 682.2229 | 386.6656 | 871.3797 | 250.7568 | 108.1728 | 142.5839 | 0 | 0 | 0 | 0 | 0
1.1.2.2.1 | Реконструкция ВЛ 35 кВ ПС Саясан - ПС Ведено (Л-50) с заменой опор, провода и подвеской ВОЛС 25,8 км в рамках программы модернизации и повышения надежности электросетевого комплекса Чеченской Республики на 2020-2024 годы | K_Che352 | 2020 | 2026 | 605.9991 | 727.199 | 815.3773 | 0 | 815.3773 | 574.5603 | 240.8171 | 7.4065 | 719.7924 | 567.1537 | 10.0035 | 291.903 | 265.2473 | 0 | 0 | 0 | 0
1.1.2.2.1 | Реконструкция ВЛ - 10 кВ, Ф-2, ПС "Шатой", с.Харсеной, L =10,5 км, ВЛ-0,4 кВ,Ф-2, ПС "Шатой", с.Харсеной, ТП 2-33, L=7,23 км. Монтаж КТП с ТМГ 250 кВА, Ф-2, ПС "Шатой", с.Харсеной. | O_Che476 | 2024 | 2025 | 97.6848 | 117.2218 | 134.8387 | 0 | 134.8387 | 78.2819 | 56.5568 | 0 | 117.2218 | 78.2819 | 0 | 3.7203 | 74.5616 | 0 | 0 | 0 | 0
1.1.2.2.1 | Реконструкция ВЛ-10 кВ Ф-9 ПС 110 "Курчалой" с. Цацан-Юрт, протяженностью 14,9 км | M_Che445 | 2023 | 2024 | 81.4089 | 97.6907 | 106.8746 | 0 | 106.8746 | 43.3324 | 63.5422 | 0 | 97.6907 | 43.3324 | 2.6658 | 40.6666 | 0 | 0 | 0 | 0 | 0
1.1.2.2.1 | Реконструкция ВЛ-10 кВ Ф-2 ПС 35 "Ножай-Юрт" с. Мехкешты с. Даттах, с. Зандак, с.Чеччель-Хи, с. Гиляны, с.Татай-Хутор, с. Байтарки, с. Симсир, с. Мажгара, протяженностью 17,51 км | M_Che446 | 2023 | 2025 | 85.9362 | 103.1234 | 114.7022 | 0 | 114.7022 | 84.6705 | 30.0317 | 0 | 103.1234 | 84.6705 | 2.8436 | 56.4169 | 25.41 | 0 | 0 | 0 | 0
1.1.2.2.1 | Реконструкция ВЛ-6 кВ Ф-19 ПС 110 "Ойсунгур" с.Ишхой-Юрт, протяженностью 11,82 км | M_Che447 | 2024 | 2026 | 64.8475 | 77.817 | 92.0561 | 0 | 92.0561 | 35.4477 | 56.6085 | 0 | 77.817 | 35.4477 | 0 | 0 | 15.6383 | 19.8093 | 0 | 0 | 0
1.1.2.2.1 | Реконструкция ВЛ-10 кВ Ф-5 ПС 35 "Ножай-Юрт"с. Галайты, с. Мескеты, с. Бетти-Мохк, с. Согунты, с. Замай-Юрт, с. Н. Замай-Юрт, протяженностью 12 км | M_Che448 | 2025 | 2027 | 65.2744 | 78.3293 | 97.0948 | 0 | 97.0948 | 36.2276 | 60.8672 | 0 | 78.3293 | 36.2276 | 0 | 0 | 0 | 14.6987 | 21.529 | 0 | 0
1.1.2.3 | Модернизация средств учета электроэнергии в рамках "Плана (программы) снижения потерь электрической энергии в электрических сетях Грозненских ГЭС АО "Чеченэнерго" (установка 59922 шт. приборов учета) | L_Che382 | 2019 | 2026 | 3585.2605 | 4302.3126 | 4994.1124 | 0 | 4994.1124 | 2776.3131 | 2217.7993 | 46.8048 | 4255.5079 | 2729.5083 | 0 | 224.892 | 1784.7057 | 719.9106 | 0 | 0 | 0
1.1.2.3 | Модернизация средств учета электроэнергии в рамках "Плана (программы) снижения потерь электрической энергии в электрических сетях Грозненских РЭС АО "Чеченэнерго" (установка 17535 шт. приборов учета) | M_Che383 | 2019 | нд | 70.9169 | 85.1002 | 85.1002 | 0 | 85.1002 | 32.4506 | 52.6496 | 32.4506 | 52.6496 | 0 | 0 | 0 | 0 | 0 | 0 | 0 | 0
1.1.2.3 | Модернизация средств учета электроэнергии в рамках "Плана (программы) снижения потерь электрической энергии в электрических сетях Гудермесских ГЭС АО "Чеченэнерго" (17690 шт. приборов учета) | L_Che384 | 2019 | 2025 | 1237.7125 | 1485.255 | 1591.1662 | 0 | 1591.1662 | 675.5891 | 915.5771 | 16.1503 | 1469.1047 | 659.4388 | 269.8299 | 389.6089 | 0 | 0 | 0 | 0 | 0
1.1.2.3 | Модернизация средств учета электроэнергии в рамках "Плана (программы) снижения потерь электрической энергии в электрических сетях Гудермесских РЭС АО "Чеченэнерго" (установка 11584 шт. приборов учета) | M_Che385 | 2019 | нд | 35.4584 | 42.5501 | 42.5501 | 0 | 42.5501 | 21.5523 | 20.9978 | 21.5523 | 20.9978 | 0 | 0 | 0 | 0 | 0 | 0 | 0 | 0
1.1.2.3 | Модернизация средств учета электроэнергии в рамках "Плана (программы) снижения потерь электрической энергии в электрических сетях Курчалоевских РЭС АО "Чеченэнерго" (установка 11268 шт. приборов учета) | M_Che386 | 2019 | нд | 35.4584 | 42.5501 | 42.5501 | 0 | 42.5501 | 18.9997 | 23.5504 | 18.9997 | 23.5504 | 0 | 0 | 0 | 0 | 0 | 0 | 0 | 0
1.1.2.3 | Модернизация средств учета электроэнергии в рамках "Плана (программы) снижения потерь электрической энергии в электрических сетях Надтеречных РЭС АО "Чеченэнерго" (установка 7216 шт. приборов учета) | M_Che387 | 2019 | нд | 21.2751 | 25.5301 | 25.5301 | 0 | 25.5301 | 12.997 | 12.5331 | 12.997 | 12.5331 | 0 | 0 | 0 | 0 | 0 | 0 | 0 | 0
1.1.2.3 | Модернизация средств учета электроэнергии в рамках "Плана (программы) снижения потерь электрической энергии в электрических сетях Урус-Мартановских РЭС АО "Чеченэнерго" (установка 16804 шт. приборов учета) | M_Che388 | 2019 | нд | 70.9169 | 85.1002 | 85.1002 | 0 | 85.1002 | 28.03 | 57.0702 | 28.03 | 57.0702 | 0 | 0 | 0 | 0 | 0 | 0 | 0 | 0
1.1.2.3 | Модернизация средств учета электроэнергии в рамках "Плана (программы) снижения потерь электрической энергии в электрических сетях Шалинских РЭС АО "Чеченэнерго" (установка 21995 шт. приборов учета) | M_Che389 | 2019 | 2026 | 1753.1662 | 2103.7994 | 2515.7351 | 0 | 2515.7351 | 813.4974 | 1702.2376 | 27.2837 | 2076.5157 | 786.2137 | 0 | 0 | 121.9669 | 664.2469 | 0 | 0 | 0
1.1.2.3 | Модернизация средств учета электроэнергии в рамках «Плана (программы) снижения потерь электрической энергии в электрических сетях Аргунских ГЭС АО "Чеченэнерго"(Аргунский городской округ н.п. Бердыкель, Примыкание, Чечен-Аул)"» (установка 6759 шт. приборов учета) | O_Che474 | 2024 | 2025 | 582.7156 | 699.2587 | 787.7667 | 0 | 787.7667 | 351.9115 | 435.8552 | 0 | 699.2587 | 351.9115 | 0 | 168.415 | 183.4965 | 0 | 0 | 0 | 0
1.1.2.3 | Модернизация средств учета электроэнергии в рамках "Плана (программы) снижения потерь электрической энергии в электрических сетях Шелковских РЭС АО "Чеченэнерго" (установка 7552 шт. приборов учета) | M_Che390 | 2019 | нд | 21.2751 | 25.5301 | 25.5301 | 0 | 25.5301 | 13.3755 | 12.1546 | 13.3755 | 12.1546 | 0 | 0 | 0 | 0 | 0 | 0 | 0 | 0
1.1.2.3 | Модернизация средств учета электроэнергии в рамках "Плана (программы) снижения потерь электрической энергии в электрических сетях Веденских РЭС АО "Чеченэнерго" (установка 3038 шт. приборов учета) | M_Che415 | 2019 | нд | 10.6375 | 12.765 | 12.765 | 0 | 12.765 | 5.4766 | 7.2885 | 5.4766 | 7.2885 | 0 | 0 | 0 | 0 | 0 | 0 | 0 | 0
1.1.2.3 | Модернизация средств учета электроэнергии в рамках "Плана (программы) снижения потерь электрической энергии в электрических сетях Итум-Калинских РЭС АО "Чеченэнерго" (установка 638 шт. приборов учета) | M_Che416 | 2019 | нд | 4.255 | 5.106 | 5.106 | 0 | 5.106 | 1.3128 | 3.7932 | 1.3128 | 3.7932 | 0 | 0 | 0 | 0 | 0 | 0 | 0 | 0
1.1.2.3 | Модернизация средств учета электроэнергии в рамках "Плана (программы) снижения потерь электрической энергии в электрических сетях Шатойских РЭС АО "Чеченэнерго" (установка 1013 шт. приборов учета) | M_Che417 | 2019 | нд | 4.255 | 5.106 | 5.106 | 0 | 5.106 | 1.975 | 3.1311 | 1.975 | 3.1311 | 0 | 0 | 0 | 0 | 0 | 0 | 0 | 0
1.1.4 | Строительство и реконструкция сети 10-0,4 кВ (ВЛ 10-0,4 кВ общей протяженностью 62,09 км, ТП 6(10)/0,4 кВ общей мощностью 6,75 МВА) в рамках "Плана (программы) снижения потерь электрической энергии в электрических сетях Ачхой-Мартановских РЭС АО "Чеченэнерго" | L_Che367 | 2019 | 2024 | 304.9166 | 365.8999 | 379.1011 | 0 | 379.1011 | 125.101 | 254.0001 | 65.7066 | 300.1933 | 59.3944 | 50.7917 | 8.6026 | 0 | 0 | 0 | 0 | 0
1.1.4 | Строительство и реконструкция сети 10-0,4 кВ (ВЛ 10-0,4 кВ общей протяженностью 31,147 км, ТП 6(10)/0,4 кВ общей мощностью 2,129 МВА) в рамках "Плана (программы) снижения потерь электрической энергии в электрических сетях Веденских РЭС АО "Чеченэнерго" | L_Che368 | 2019 | 2024 | 153.3242 | 183.989 | 191.4345 | 0 | 191.4345 | 52.2535 | 139.181 | 16.1636 | 167.8254 | 36.0899 | 30.6402 | 5.4497 | 0 | 0 | 0 | 0 | 0
1.1.4 | Строительство и реконструкция сети 10-0,4 кВ (ВЛ 10-0,4 кВ общей протяженностью 242,33 км, ТП 6(10)/0,4 кВ общей мощностью 7,09 МВА) в рамках "Плана (программы) снижения потерь электрической энергии в электрических сетях Грозненских ГЭС АО "Чеченэнерго" | L_Che369 | 2019 | 2025 | 1407.2877 | 1688.7453 | 1866.0677 | 0 | 1866.0677 | 427.4648 | 1438.6029 | 171.4987 | 1517.2466 | 255.9661 | 69.5164 | 18.4612 | 167.9886 | 0 | 0 | 0 | 0
1.1.4 | Строительство и реконструкция сети 10-0,4 кВ (ВЛ 10-0,4 кВ общей протяженностью 130,96 км, ТП 6(10)/0,4 кВ общей мощностью 7,283 МВА) в рамках "Плана (программы) снижения потерь электрической энергии в электрических сетях Грозненских РЭС АО "Чеченэнерго" | L_Che370 | 2019 | 2024 | 605.324 | 726.3888 | 751.9603 | 0 | 751.9603 | 188.6728 | 563.2875 | 118.6583 | 607.7305 | 70.0145 | 61.9822 | 8.0323 | 0 | 0 | 0 | 0 | 0
1.1.4 | Строительство и реконструкция сети 10-0,4 кВ (ВЛ 10-0,4 кВ общей протяженностью 31,722 км, ТП 6(10)/0,4 кВ общей мощностью 1,116 МВА) в рамках "Плана (программы) снижения потерь электрической энергии в электрических сетях Итум-Калинских РЭС АО "Чеченэнерго" | L_Che372 | 2019 | 2024 | 155.6041 | 186.7249 | 193.258 | 0 | 193.258 | 52.0028 | 141.2552 | 22.6387 | 164.0862 | 29.3641 | 27.0488 | 2.3153 | 0 | 0 | 0 | 0 | 0
1.1.4 | Строительство и реконструкция сети 10-0,4 кВ (ВЛ 10-0,4 кВ общей протяженностью 95,049 км, ТП 6(10)/0,4 кВ общей мощностью 4,96 МВА) в рамках "Плана (программы) снижения потерь электрической энергии в электрических сетях Курчалоевских РЭС АО "Чеченэнерго" | L_Che373 | 2019 | 2024 | 440.798 | 528.9576 | 549.6278 | 0 | 549.6278 | 145.7099 | 403.9179 | 100.2936 | 428.664 | 45.4163 | 35.7806 | 9.6357 | 0 | 0 | 0 | 0 | 0
1.1.4 | Строительство и реконструкция сети 10-0,4 кВ (ВЛ 10-0,4 кВ общей протяженностью 87,858 км, ТП 6(10)/0,4 кВ общей мощностью 4,133 МВА) в рамках "Плана (программы) снижения потерь электрической энергии в электрических сетях Ножай-Юртовских РЭС АО "Чеченэнерго" | L_Che376 | 2019 | 2024 | 411.0477 | 493.2572 | 512.4486 | 0 | 512.4486 | 121.846 | 390.6026 | 60.8729 | 432.3843 | 60.973 | 51.7459 | 9.2271 | 0 | 0 | 0 | 0 | 0
1.1.4 | Строительство и реконструкция сети 10-0,4 кВ (ВЛ 10-0,4 кВ общей протяженностью 101,00 км, ВЛ-10 кВ протяженностью 6,95 км, ТП 6(10)/0,4 кВ общей мощностью 7,1 МВА) в рамках "Плана (программы) снижения потерь электрической энергии в электрических сетях Урус-Мартановских РЭС АО "Чеченэнерго" | L_Che377 | 2019 | 2024 | 474.8475 | 569.817 | 591.1495 | 0 | 591.1495 | 149.7455 | 441.4041 | 82.795 | 487.022 | 66.9504 | 57.4379 | 9.5125 | 0 | 0 | 0 | 0 | 0
1.1.4 | Строительство и реконструкция сети 10-0,4 кВ (ВЛ 10-0,4 кВ общей протяженностью 107,18 км, ТП 6(10)/0,4 кВ общей мощностью 5,16 МВА) в рамках "Плана (программы) снижения потерь электрической энергии в электрических сетях Шалинских РЭС АО "Чеченэнерго" | L_Che378 | 2019 | 2024 | 497.8049 | 597.3659 | 620.3503 | 0 | 620.3503 | 142.527 | 477.8234 | 111.937 | 485.4288 | 30.5899 | 24.5227 | 6.0673 | 0 | 0 | 0 | 0 | 0
1.1.4 | Строительство и реконструкция сети 10-0,4 кВ (ВЛ 10-0,4 кВ общей протяженностью 14,301 км, ТП 6(10)/0,4 кВ общей мощностью 0,45 МВА) в рамках "Плана (программы) снижения потерь электрической энергии в электрических сетях Шатойских РЭС АО "Чеченэнерго" | L_Che379 | 2019 | 2024 | 62.5003 | 75.0004 | 77.5208 | 0 | 77.5208 | 24.3647 | 53.1561 | 11.0959 | 63.9044 | 13.2688 | 12.3013 | 0.96746 | 0 | 0 | 0 | 0 | 0
1.3.5 | Организация (модернизация) интеллектуальной системы учета электроэнергии в многоквартирных домах, в соответствии с Федеральным законом от 27.12.2018 № 522-ФЗ, в зоне деятельности гарантирующего поставщика АО "Чеченэнерго" | K_Che355 | 2023 | 2028 | 505.8988 | 607.0785 | 720.5645 | 0 | 720.5645 | 299.2694 | 421.2951 | 0 | 607.0785 | 299.2694 | 42.1569 | 47.2763 | 49.4983 | 51.8247 | 54.2565 | 54.2565 | 0
2) Вместо знака "d" указывается год, в ценах которого рассчитаны укрупненные нормативы цены типовых технологических решений капитального строительства объектов электроэнергетики
3) Вместо знака "b" указывается последний год периода реализации инвестиционной программы
4) Выражения вида "(b-d+1)" и "d+1" заменяются числовыми значениями, равными числовому значению соответствующего выражения, получаемого при замене знака "b" числовым значением последнего года периода реализации инвестиционной программы, знака "d" - числовым значением года, в ценах которого рассчитаны укрупненные нормативы цены типовых технологических решений капитального строительства объектов электроэнергетики
Примечание:
Столбцы 1-5 заполняются в соответствии с правилами заполнения форм инвестиционных программ субъектов электроэнергетики, утвержденные приказом Минэнерго России от 05.05.2016 № 380 (либо от 14.06.2016 № 533).
В столбце 6 указывается объем финансовых потребностей (далее - ОФП_ УНЦ в млн рублей без учета НДС в соответствии с данными раздела 20.1 «Раздел 1. Объемы финансовых потребностей по инвестиционной программе в соответствии с нормируемыми затратами УНЦ» в ценах, в которых рассчитаны укрупненные нормативы цены.
В столбце 7 указывается ОФП УНЦ в соответствии с нормируемыми затратами УНЦ, определенный в млн рублей с учетом НДС в ценах, в которых рассчитаны укрупненные нормативы цены".
В столбце 8 указывается ОФП УНЦ в соответствии с нормируемыми затратами УНЦ, определенный в млн рублей с учетом НДС в прогнозных ценах соответствующих лет, по формуле в соответствии с пунктом 115 правил заполнения форм, утвержденных приказом Минэнерго России № 380 от 05.05.2016, с учетом индексов-дефляторов, указанных в Разделе 4 (20.4)
В столбце 9 указывается ОФП УНЦ в млн рублей с учетом налогов и сборов в соответствии с данными раздела 20.2 «Раздел 2. Объемы финансовых потребностей по инвестиционной программе в соответствии с ненормируемыми затратами УНЦ», предусмотренные в соответствии с постановлением Правительства Российской Федерации от 12 ноября 2016 г. № 1157 «О внесении изменений в некоторые акты Правительства Российской Федерации по вопросам ценообразования в области регулируемых цен (тарифов) в электроэнергетике» применение затрат, неучтенных в УНЦ.
В столбце 10 указывается ОФП УНЦ, необходимый для реализации инвестиционного проекта в соответствии с УНЦ и определяется как сумма ОФП УНЦ, указанным в столбцах 8 и 9.
В столбце 11 указывается предложение по корректировке оценки полной стоимости инвестиционного проекта в прогнозных ценах соответствующих лет в млн рублей с учетом НДС в соответствии с правилами заполнения форм инвестиционных программ субъектов электроэнергетики, утвержденные приказом Минэнерго России от 05.05.2016 № 380 (либо от 14.06.2016 № 533).
В столбце 12 указывается величина затрат непревышения оценки полной стоимости над стоимостью УНЦ, как разность данных ОФП УНЦ столбца 10 и оценки полной стоимости, указанной в столбце 11.
В столбце 13 указывается фактический объем финансирования инвестиций по инвестиционному проекту (Фd), определенный по состоянию на год d (на дату, по состоянию на которую рассчитаны укрупненные нормативы цены) в соответствии с величиной выбытия денежных средств, объектов имущества, материальных ценностей и (или) имущественных прав, направленного на оплату мероприятий, предусмотренных инвестиционным проектом, отраженной в оформленных в соответствии с законодательством Российской Федерации о бухгалтерском учете первичных учетных документах;
В столбце 14 указывается объем финансовых потребностей ΔОФПУНЦ с НДС как разность затрат, указанных в столбцах 7 и 13.
В столбце 15 указывается объем финансирования инвестиций по инвестиционному проекту ОФПРвсего (в прогнозных ценах с НДС), в том числе с указанием объемов финансирования по годам (ОФпрd, ОФпрd+1, ОФпрb+) в соответствии с планом финансирования, предусмотренным проекте инвестиционной программы

## 20.4
Раздел 4. Индексы-дефляторы инвестиций в основной капитал (капитальных вложений)
Инвестиционная программа Акционерное Общество "Чеченэнерго"
полное наименование субъекта электроэнергетики
Год раскрытия информации: 2024 год
Наименование | Годы
| 2023 | 2024 | 2025 | 2026 | 2027 | 2028 | 2029
Индекс-дефлятор | 106.9689 | 105.2726 | 104.762 | 104.58 | 104.58 | 104.58 | 104.58
Примечание:
1. Вместо знака "d" указывается год, в ценах которого рассчитаны укрупненные нормативы цены типовых технологических решений капитального строительства объектов электроэнергетики
2. Вместо знака "b" указывается последний год периода реализации инвестиционной программы
3. Вместо значений И1d, И1i, И1b+1, И1k указываются индексы-дефляторы инвестиций в основной капитал (капитальных вложений), указанные в базовом варианте прогноза социально-экономического развития на среднесрочный период, одобренный Правительством Российской Федерации, а при отсутствии на какие-либо годы реализации инвестиционной программы (проекта инвестиционной программы и (или) проекта изменений, вносимых в инвестиционную программу) в прогнозе социально-экономического развития на среднесрочный период значений индексов-дефляторов инвестиций в основной капитал (капитальных вложений), то на эти годы указывается значение такого показателя, определенное в прогнозе социально-экономического развития на среднесрочный период для последнего года соответствующего среднесрочного периода прогнозирования. Для завершившихся лет указываются фактические индексы-дефляторы инвестиций в основной капитал (капитальных вложений).